## Foglio1 (2)
Part Number | Part Description |  | LISTINO
005001023A | HOSE CLAMP 3" PLASTIC | € | 15.504
0101010883 | ELB90 1/4 FPT X 1/4 FPT PVC | € | 12.4236
0101011883 | ELB90 3/8 FPT X 3/8 FPT PVC | € | 12.4236
0101012583 | ELB90 1/2 FPT X 1/2 FPT PVC | € | 11.628
0101013783 | ELB90 3/4 FPT X 3/4 FPT PVC | € | 15.5652
0101014483 | ELB90 1 FPT X 1 FPT PVC | € | 18.2376
0101015983 | ELB90 1 1/2 FPT X 1 1/2 FPT PV | € | 32.232
0101016683 | ELB90 2 FPT X 2 FPT PVC | € | 31.4364
0101043783 | ELB90 3/4 FPT X 3/4 SL PVC | € | 33.4152
0101044483 | ELB90 1 FPT X 1 SL PVC | € | 25.1736
0101045283 | ELB90 1 1/4 FPT X 1 1/4 SL P | € | 48.2052
0101045983 | ELB90 1 1/2 FPT X 1 1/2 SL PVC | € | 34.578
0101046683 | ELB90 2 FPT X 2 SL PVC | € | 44.9004
0101051800 | ELB90 3/8 SL X 3/8 SL PVC | € | 6.2628
0101053783 | ELB90 3/4 SL X 3/4 SL PVC | € | 10.0776
0101054483 | ELB90 1 SL X 1 SL PVC | € | 10.5672
0101055283 | ELB90 1 1/4 SL X 1 1/4 SL | 6 | 1.632
0101055983 | ELB90 1 1/2 SL X 1 1/2 SL | € | 14.8716
0101056683 | ELB90 2 SL X 2 SL PVC | € | 17.9112
0101062583 | ELB90 1/2 FPT X 1/2 BARB PVC | € | 8.6088
0101062683 | ELB90 1/2 FPT X 3/4 BARB PVC | € | 10.302
0101063783 | ELB90 3/4 FPT X 3/4 BARB PVC | € | 9.8736
0101064483 | ELB90 1 FPT X 1 BARB PVC | € | 16.0344
0101072583 | ELB90 1/2 MPT X 1/2 BARB PVC | € | 11.322
0101073783 | ELB90 3/4 MPT X 3/4 BARB PVC | € | 15.5652
0101074383 | ELB90 3/4 MNPT X 1 BARB | € | 19.1556
0101074483 | ELB90 1 MPT X 1 BARB PVC | € | 20.4612
0101075983 | ELB90 1 1/2 MPT X 1 1/2 BARB | € | 32.5788
0101124483 | ELB45 1 FPT X 1 FPT PVC | € | 25.1736
0101125983 | ELB45 1 1/2 FPT X 1 1/2 FPT PV | € | 48.348
0101163783 | ELB45 3/4 SL X 3/4 SL PVC | € | 14.4228
0101164483 | ELB45 1 SL X 1 SL PVC | € | 21.726
0101165283 | ELB45 1 1/4 SL X 1 1/4 SL | € | 27.642
0101165983 | ELB45 1 1/2 SL X 1 1/2 SL | € | 32.6808
0101166683 | ELB45 2 SL X 2 SL PVC | € | 41.3916
0101261783 | RB 3/8 MT X 1/4 FT PVC | € | 26.4384
0101292383 | RB 1/2 MT X 1/4 FT PVC | € | 18.36
0101292483 | RB 1/2 MT X 3/8 FT PVC | € | 18.36
0101293483 | RB 3/4 MT X 1/4 FT PVC | € | 13.6476
0101293683 | RB 3/4 MT X 1/2 FT PVC | € | 11.322
0101294083 | RB 1 MT X 1/4 FT PVC | € | 22.0524
0101294283 | RB 1 MT X 1/2 FT PVC | € | 17.7072
0101294383 | RB 1 MT X 3/4 FT PVC | € | 17.7072
0101295583 | RB 1 1/2 MT X 1/2 FT PVC | € | 26.6424
0101295683 | RB 1 1/2 MT X 3/4 FT PVC | € | 19.9308
0101295783 | RB 1 1/2 MT X 1 FT PVC | € | 17.7684
0101296183 | RB 2 MT X 1/2 FT PVC | € | 29.2128
0101296583 | RB 2 MT X 1 1/2 FT PVC | € | 32.436
0101313683 | RB 3/4 SL X 1/2 FT PVC | € | 8.058
0101314283 | RB 1 SL X 1/2 FT PVC | € | 8.4048
0101314383 | RB 1 SL X 3/4 FT PVC | € | 8.4048
0101315083 | RB 1 1/4 SL X 3/4 FT PVC | € | 17.0136
0101315183 | RB 1 1/4 SL X 1 FT PVC | € | 17.0136
0101315583 | RB 1 1/2 SL X 1/2 FT PVC | € | 21.3792
0101315683 | RB 1 1/2 SL X 3/4 FT PVC | € | 30.8244
0101315783 | RB 1 1/2 SL X 1 FT PVC | € | 21.3792
0101315883 | RB 1 1/2 SL X 1 1/4 FT PVC | € | 23.7252
0101316183 | RB 2 SL X 1/2 FT PVC | € | 26.1936
0101316283 | RB 2 SL X 3/4 FT PVC | € | 31.7832
0101316383 | RB 2 SL X 1 FT PVC | € | 23.3172
0101316583 | RB 2 SL X 1 1/2 FT PVC | € | 26.1936
0101323483 | RB 3/4 SL X 1/4 FT PVC | € | 5.3856
0101324383 | RB 1 SL X 3/4 SL PVC | € | 10.5264
0101325183 | RB 1 1/4 SL X 1 SL PVC | € | 18.7068
0101326283 | RB 2 SL X 3/4 SL PVC | € | 23.5212
0101326383 | RB 2 SL X 1 SL PVC | € | 25.6224
0101326583 | RB 2 SL X 1 1/2 SL PVC | € | 25.6224
0101340883 | PLUG 1/4 MPT PVC | € | 9.6288
0101341883 | PLUG 3/8 MPT PVC | € | 8.6088
0101342583 | PLUG 1/2 MPT PVC | € | 7.7316
0101343783 | PLUG 3/4 MPT PVC | € | 6.4668
0101344483 | PLUG 1 MPT PVC | € | 10.9752
0101370815 | NIPPLE 1/4 NPT X 1 1/2 PVC | € | 10.1796
0101370820 | NIPPLE 1/4 NPT X 2 PVC | € | 7.3848
0101370825 | NIPPLE 1/4 NPT X 2 1/2 PVC | € | 8.2416
0101370830 | NIPPLE 1/4 NPT X 3 PVC | € | 3.57
01013708CL | NIPPLE 1/4 NPT X CLOSE PVC | € | 8.7516
0101371815 | NIPPLE 3/8 NPT X 1 1/2 PVC | € | 7.5072
0101371820 | NIPPLE 3/8 NPT X 2 PVC | € | 3.8148
0101371830 | NIPPLE 3/8 NPT X 3 PVC | € | 5.1408
01013718CL | NIPPLE 3/8 NPT X CLOSE PVC | € | 5.304
0101372515 | NIPPLE 1/2 NPT X 1 1/2 PVC | € | 6.6096
0101372520 | NIPPLE 1/2 NPT X 2 PVC | € | 4.5288
0101372530 | NIPPLE 1/2 NPT X 3 PVC | € | 12.648
0101372540 | NIPPLE 1/2 NPT X 4 PVC | € | 7.8948
01013725CL | NIPPLE 1/2 NPT X CLOSE PVC | € | 6.0588
0101373720 | NIPPLE 3/4 NPT X 2 PVC | € | 4.692
0101373725 | NIPPLE 3/4 NPT X 2 1/2 PVC | € | 6.0792
0101373740 | NIPPLE 3/4 NPT X 4 PVC | € | 5.4672
01013737CL | NIPPLE 3/4 NPT X CLOSE PVC "S | € | 4.2024
0101374450 | NIPPLE 1 NPT X 5 PVC | € | 13.3212
0101374460 | NIPPLE 1 NPT X 6 PVC | € | 14.3412
01013744CL | NIPPLE 1 NPT X CLOSE PVC | € | 8.1192
01013744SH | NIPPLE 1 NPT X SHORT PVC | € | 5.3856
01013752CL | NIPPLE 1 1/4 NPT X CLOSE PVC | € | 5.3652
0101375980 | NIPPLE 1 1/2 NPT X 8 PVC | € | 16.1772
01013759CL | NIPPLE 1 1/2 NPT X CLOSE PVC | € | 5.2428
01013759SH | NIPPLE 1 1/2 NPT X SHORT PVC | € | 6.8136
0101376630 | NIPPLE 2 NPT X 3 PVC | € | 11.322
0101376650 | NIPPLE 2 NPT X 5 PVC | € | 13.9536
01013766CL | NIPPLE 2 NPT X CLOSE PVC | € | 7.1196
0101396600 | NIPPLE 2 SLIP X NPT PVC | € | 29.0904
0101420883 | TEE 1/4 FT X 1/4 FT X 1/4 FT P | € | 14.7696
0101421883 | TEE 3/8 FT X 3/8 FT X 3/8 FT P | € | 35.7612
0101422583 | TEE 1/2 FT X 1/2 FT X 1/2 FT P | € | 16.4424
0101423783 | TEE 3/4 FT X 3/4 FT X 3/4 FT P | € | 18.2376
0101424483 | TEE 1 FT X 1 FT X 1 FT PVC | € | 40.3104
0101425283 | TEE 1 1/4 FT X FT X FT PVC | € | 32.9052
0101425983 | TEE 1 1/2 FT X FT X FT PVC | € | 69.0744
0101426683 | TEE 2 FT X 2 FT X 2 FT PVC | € | 50.1432
0101452783 | TEE 3/4 SL X 3/4 SL X 3/4 FT P | € | 41.6364
0101454483 | TEE 1 SL X 1 SL X 1 FT PVC | € | 33.9252
0101455983 | TEE 1 1/2 SL X SL X FT PVC | € | 55.3656
0101462583 | TEE 1/2 SL X 1/2 SL X 1/2 SL P | € | 14.1984
0101463783 | TEE 3/4 SL X 3/4 SL X 3/4 SL P | € | 14.8716
0101464483 | TEE 1 SL X 1 SL X 1 SL PVC | € | 18.5844
0101465283 | TEE 1 1/4 SL X SL X SL PVC | € | 51.0204
0101465983 | TEE 1 1/2 SL X SL X SL PVC | € | 51.0204
0101466683 | TEE 2 SL X 2 SL X 2 SL PVC | € | 63.8928
0101551883 | ADAP 3/8 SL X 3/8 FPT PVC | € | 15.4224
01015518HR | COUP 3/8 FPT X 3/8 FPT PVC | € | 6.1404
0101552583 | COUP 1/2 FPT X 1/2 FPT PVC | € | 9.18
0101553683 | COUP 3/4 FPT X 1/2 FPT PVC | € | 31.6608
0101553783 | COUP 3/4 FPT X 3/4 FPT PVC | € | 20.7264
0101554483 | COUP 1 FPT X 1 FPT PVC | € | 15.81
0101556683 | COUP 2 FPT X 2 FPT PVC | € | 44.982
0101572583 | COUP 1/2 SL X SL PVC | € | 9.0576
0101573783 | COUP 3/4 SL X 3/4 SL PVC | € | 11.0772
0101574483 | COUP 1 SL X 1 SL PVC | € | 11.424
0101575900 | COUPLER ORIFICE PVC | € | 79.05
0101575983 | COUP 1 1/2 SL X 1 1/2 SL PVC | € | 31.6404
0101576683 | COUP 2 SL X 2 SL PVC | € | 22.2564
0101603783 | ADAP 3/4 FPT X 3/4 SL PVC | € | 14.8716
0101604483 | ADAP 1 FPT X 1 SL PVC | € | 18.7068
0101606683 | ADAP 2 FPT X 2 SL PVC | € | 64.6884
0101612583 | ADAP 1/2 FPT X 1/2 BARB PVC | € | 10.5468
0101613783 | ADAP 3/4 FPT X 3/4 BARB PVC | € | 21.726
0101614483 | ADAP 1 FPT X 1 BARB PVC | € | 20.7264
0101642583 | ADAP 1/2 MPT X 1/2 SL PVC | € | 30.6408
0101652583 | ADAP 1/2 MPT X 1/2 BARB PVC | € | 4.488
0101652683 | ADAP 1/2 MPT X 3/4 BARB PVC | € | 14.1984
0101653683 | ADAP 3/4 MPT X 1/2 BARB PVC | € | 12.7704
0101653783 | ADAP 3/4 MPT X 3/4 BARB PVC | € | 5.814
0101653883 | ADAP 3/4 MPT X 1 BARB PVC | € | 14.6472
0101654383 | ADAP 1 MPT X 3/4 BARB PVC | € | 12.0564
0101654483 | ADAP 1 MPT X 1 BARB PVC | € | 5.6916
0101655283 | ADAP 1 1/4 MPT X 1 1/4 BARB PV | € | 8.9556
0101655983 | ADAP 1 1/2 MPT X 1 1/2 BARB PV | € | 10.0776
0101656683 | ADAP 2 MPT X 2 BARB PVC | € | 19.2372
0101658183 | ADAP 3 MPT X 3 BARB PVC | € | 93.2076
0101673783 | UNION 3/4 FPT X 3/4 FPT PVC | € | 30.3348
0101674483 | UNION 1 FPT X 1 FPT PVC | € | 40.3104
0101675983 | UNION 1 1/2 FPT X 1 1/2 FPT PV | € | 106.6512
0101683783 | UNION 3/4 FPT X 3/4 SL PVC | € | 31.7832
0101684483 | UNION 1 FPT X 1 SL PVC | € | 41.9628
0101685983 | UNION 1 1/2 FPT X 1 1/2 SL | € | 99.9396
0101686683 | UNION 2 FPT X 2 SL PVC | € | 153.8772
0101693783 | UNION 3/4 SL X 3/4 SL PVC | € | 23.3784
0101694483 | UNION 1 SL X 1 SL PVC | € | 27.0912
0101695283 | UNION 1 1/4 SL X 1 1/4 SL PVC | € | 53.7132
0101695983 | UNION 1 1/2 SL X 1 1/2 SL PVC | € | 60.0984
0101696683 | UNION 2 SL X 2 SL PVC | € | 82.4772
0101752583 | CAP 1/2 NPT PVC | € | 11.1792
0101782583 | FLANGE 1/2" FPT PVC | € | 33.252
0101783783 | FLANGE 3/4" FPT PVC | € | 38.6172
0101784483 | FLANGE 1" FPT PVC | € | 42.2892
0101785283 | FLANGE 1 1/4" FPT PVC | € | 58.3032
0101785983 | FLANGE 1 1/2" FPT PVC | € | 63.6888
0101786683 | FLANGE 2" FPT PVC | € | 65.1372
0101792583 | FLANGE 1/2" SL PVC | € | 39.8004
0101793783 | FLANGE 3/4" SL PVC | € | 29.4168
0101794483 | FLANGE 1" SL PVC | € | 32.7828
0101795283 | FLANGE 1 1/4" SL PVC | € | 33.7824
0101795983 | FLANGE 1 1/2" SL PVC | € | 34.578
0101796683 | FLANGE 2" SL PVC | € | 45.9816
0101803783 | FLANGE 3/4" BLIND PVC | € | 45.9816
0101804483 | FLANGE 1" BLIND PVC | € | 62.8932
0101805983 | FLANGE BLIND 1-1/2" PVC | € | 38.3928
0101813742 | BULKHEAD FITTING 3/4 FT X FT | € | 103.3872
0101814442 | BULKHEAD FITTING 1 SL X 1 FNPT | € | 101.3676
0101815942 | BULKHEAD FITTING 1 1/2 FNPT X | € | 146.472
0101876600 | ADAPTER 2" VIC X 2" SL X 3" PV | € | 48.5724
0101993740 | ADAPTER UNION 3/4 FNPT | € | 66.4836
0102056683 | ELBOW 90 DEG, 2", SXS, SCH 80 | € | 53.5704
0103291783 | RB 3/8 MT X 1/4 FT SCH 40 PVC | € | 14.3412
0103314283 | RB 1 SL X 1/2 FT PVC 40 | € | 5.814
0103342583 | PLUG 1/2 MPT PVC 40 | € | 3.468
0103354483 | PLUG 1 SL PVC 40 | € | 5.0388
0103573700 | COUP 3/4 SL X 3/4 SL SCH 40 PV | € | 8.5068
0103631700 | ADAPT 3/8 MPT X 1/4 MPT SCH40 | € | 6.1404
0112021800 | ELB90 3/8 MPT X 5/8 BARB NYLON | € | 2.4072
0112022500 | ELB90 1/2 MPT X 5/8 BARB NYLON | € | 3.1416
0112071900 | ELB90 3/8 X 1/2 BARB NYLON | € | 2.4072
0112072500 | ELB90 1/2 MPT X 1/2 BARB NYLON | € | 2.4276
0112072600 | ELB90 1/2 MPT X 3/4 BARB NYLON | € | 3.4476
01122923DG | RB 1/2 MPT X 1/4 FPT NYLON | € | 2.2236
0112422500 | TEE 1/2 FT X 1/2 FT X 1/2 FT N | € | 31.3548
01124225DG | TEE 1/2 FPT X 1/2 FPT NYLON | € | 8.1804
0112651900 | ADAP 3/8 MPT X 1/2 BARB NYLON | € | 1.5912
0112652000 | ADAP 3/8 MPT X 3/4 BARB NYLON | € | 7.14
0112652500 | ADAP 1/2 MNPT X 1/2 BARB NYLON | € | 1.8564
0112653600 | ADAP 3/4 MPT X 1/2 BARB NYLON | € | 1.9992
0112653700 | ADAP 3/4 MPT X 3/4 BARB NYLON | € | 1.8972
01129900SF | ELB90 1/2 STRAIGHT X 1/2 BARB | € | 6.3852
0117010869 | ELB90 1/4 FPT X 1/4 FPT SS | € | 128.4588
01170144AE | ELB90 1 FPT X 1 FPT SS 150 | € | 97.6956
01170159AE | ELB90 1 1/2 FPT X 1 1/2 FPT SS | € | 184.9872
0117016600 | ELB90 2 FPT X 2 FPT SS 150 | € | 313.1196
0117020869 | ELB90 1/4 MPT X 1/4 MPT SS | € | 72.4812
0117022569 | ELB90 1/2 MPT X 1/2 MPT SS | € | 147.9408
0117024469 | ELB90 1 MPT X 1 MPT SS | € | 580.8084
01170359AE | ELB90 1 1/2 FPT X 1 1/2 FPT SS | € | 593.13
01170809BX | ELB90 1/4 TUBE X 3/8 MPT SS | € | 155.55
0117090169 | CONN 1/4 FPT X 1/4 MPT SS | € | 38.7192
0117094669 | CONN -16 FLARE X 1 1/2 MPT SS | € | 762.4296
01170959AE | COUP 1 1/2 FPT X 1 1/2 FPT SS | € | 420.1176
0117125200 | ELB45 1 1/4 FPT X 1 1/4 FPT SS | € | 528.2172
0117126600 | ELB45 2 FPT X 2 FPT SS | € | 204
0117128900 | ELB45 1 1/2 FPT X 1 1/2 FPT SS | € | 752.9232
0117135900 | ELB45 1 1/2 FT X 1 1/2 FT SS # | € | 475.0548
0117230819 | ELB90 ST 1/4 MPT X 1/4 FPT SS | € | 172.3188
0117230869 | ELB90 ST 1/4 MPT X 1/4 FPT SS | € | 124.3176
01172308AE | ELB90 ST 1 1/4 MPT X 1 1/4 FPT | € | 381.99
0117231869 | ELB90 ST 3/8 MPT X 3/8 FPT SS | € | 125.3172
0117232569 | ELB90 ST 1/2 MPT X 1/2 FPT SS | € | 178.8468
0117233769 | ELB90 ST 3/4 MPT X 3/4 FPT SS | € | 229.9692
0117234469 | ELB90 ST 1 MPT X 1 FPT SS | € | 774.6492
0117235900 | ELB90 ST 1 1/2 MPT X 1 1/2 FPT | € | 197.8596
0117291700 | RB 3/8 MT X 1/4 FT SS | € | 32.436
0117292319 | RB 1/2 MT X 1/4 FT SS | € | 39.2904
0117292369 | RB 1/2 MT X 1/4 FT SS | € | 39.2904
0117293600 | RB 3/4 MT X 1/2 FT SS | € | 85.8228
0117293669 | RB 3/4 MT X 1/2 FT SS | € | 71.0124
0117294000 | RB 1 MT X 1/4 FT SS | € | 83.8032
0117294019 | RB 1 MT X 1/4 FT SS | € | 276.7668
0117294200 | RB 1 MT X 1/2 FT SS | € | 115.9332
0117294700 | RB 1 1/4 MT X 1/4 FT SS | € | 162.282
01172950AE | RB 1 1/4 MT X 3/4 FT SS | € | 168.0756
0117295100 | RB 1 1/4 MT X 1 FT SS | € | 251.6544
0117295700 | RB 1 1/2 MT X 1 FT SS | € | 198.9816
0117295800 | RB 1 1/2 MT X 1 1/4 FT SS | € | 198.9816
0117297420 | RB 2 1/2 MT X 2 FT SS | € | 693.396
0117299900 | RB 1 1/2 MT X 1/4 FT SS | € | 198.9816
0117340800 | PLUG 1/4 MPT SOC SS | € | 61.8936
0117341869 | PLUG 3/8 MPT SS | € | 75.99
01173452AE | PLUG HEX 1 1/4 MPT SS | € | 159.4668
01173459AE | PLUG HEX 1 1/2 NPT SS | € | 233.3352
0117349400 | PLUG 7/16-20 SS O-RING BOSS | € | 42.3096
0117362400 | NIP HEX RED 1/2 MPT X 3/8 MPT | € | 110.7924
0117363619 | NIP HEX RED 3/4 MPT X 1/2 MPT | € | 82.926
0117365800 | NIP HEX RED 1 1/2 MPT X 1 1/4 | € | 1354.0908
0117370815 | NIPPLE 1/4 NPT X 1.5 SS | € | 46.7772
0117372530 | NIPPLE 1/2NPT X 3.0 LG SS | € | 109.6704
01173737CL | NIPPLE 3/4 NPT X CLOSE SS | € | 129.8052
0117375249 | NIPPLE 1 1/4 NPT X 7 1/4"SS MN | € | 390.558
01173752CL | NIPPLE 1 1/4 NPT X CLOSE SS | € | 68.5032
0117375936 | NIPPLE 1 1/2 NPT X 3 3/4 SS | € | 138.8628
0117375946 | NIPPLE 1 1/2 NPT X 5" SS | € | 548.352
0117375955 | NIPPLE 1 1/2 NPT X 11.75 SS cu | € | 333.8868
0117375960 | NIPPLE 1 1/2 NPT X 18.75 SS cu | € | 501.5952
0117375961 | ADAPTER VIC NIP 1.5X10.25 DUPL | € | 531.7668
0117376630 | NIPPLE 2 NPT X 3 SS | € | 101.5104
0117376654 | NIPPLE 2 NPT X 10 SS custom | € | 319.26
0117376659 | NIPPLE 2 NPT X 20 SS | € | 685.9908
0117380820 | NIP HEX 1/4 NPT | € | 59.3028
01173818CL | NIP HEX 3/8 NPT X CLOSE SS | € | 37.434
01173825CL | NIP HEX 1/2 MNPT SS | € | 59.6292
01173844CL | NIP HEX 1 NPT X CLOSE SS SCH16 | € | 671.466
01173854AE | NIP HEX RED 1 1/4 MPT X 2 MPT | € | 2350.0596
0117385900 | NIP HEX 1 1/2 SS SCH 80 | € | 1398.8484
01173859CL | NIP HEX 1 1/2 NPT X CLOSE SS | € | 599.25
0117410800 | NIPPLE HP MVA AW | € | 81.3
0117410801 | HP NIPPLE, MVA, AW 170 | € | 88.2708
0117420800 | TEE 1/4 FT X 1/4 FT X 1/4 FT S | € | 66.5856
0117420869 | TEE 1/4 FT X 1/4 FT X 1/4 FT S | € | 125.7864
0117421800 | TEE 3/8 X 3/8 X 3/8 FPT SS | € | 50.3472
0117422569 | TEE 1/2 FT X 1/2 FT X 1/2 FT S | € | 241.2708
01174244AY | TEE 1 FT X 1 FT X 1 FT SS | € | 703.0044
0117425200 | TEE 1 1/4 FT X 1 1/4 FT X 1 1/ | € | 640.7028
0117425900 | TEE 1 1/2 FT X 1 1/2 FT X 1 1/ | € | 283.1316
0117434400 | TEE 1 MT X 1 MT X 1 MT SS | € | 899.0076
0117490869 | TEE ST 1/4 FT X 1/4 MT X 1/4 F | € | 146.6148
0117492569 | TEE ST 1/2 FT X 1/2 MT X 1/2 F | € | 284.2332
0117494469 | TEE ST 1 MT X 1 FT X 1 MT SS | € | 966.1032
01174944AY | TEE ST 1 MT X 1 FT X 1 FT SS | € | 1014.4716
0117500800 | INTERCONNECT BYPASS PIPE SS | € | 17.544
0117520869 | TEE BRANCH 1/4 FT X 1/4 MT X 1 | € | 157.386
0117550869 | COUP 1/4 FPT X 1/4 FPT SS | € | 43.86
01176353AE | ADAP 1 1/4 FPT X 1 1/2 VIC INC | € | 1354.0908
0117652635 | ADAP 1/2 MPT X 3/4 BARB SS | € | 152.184
0117653883 | ADAP 3/4" MPT X 1" BARB SS | € | 291.5364
0117654400 | ADAP 1 MPT X 1 BARB SS | € | 103.734
01176559AA | ADAP 1 1/2 MPT X 1 1/2 BARB SS | € | 134.844
0117656600 | ADAP 2 MPT X 2 BARB SS | € | 179.4996
0117660800 | ADAP 1/4 MBSPP X 1/4 FPT SS | € | 137.088
0117661800 | ADAP 3/8 MBSPP X 3/8 FPT SS | € | 167.3004
0117661900 | ADAP 3/8 MBSP X 1/2 FPT SS | € | 210.4872
0117662300 | ADAPTER 1/2-1/4MBSP X1/4 FNPT- | € | 460.326
0117662301 | ADAP 1/2-14 MBSP X 1/4 FNPT SS | € | 242.4336
0117662400 | HP PUMP ADAPTER WATERCUBE | € | 466.548
0117662500 | ADAPTER 1/2-1/4MBSP X 1/2 FNPT | € | 296.6568
0117662501 | ADAP 1/2-1/4 MBSP X 1/2 FNPT S | € | 300.9612
0117669100 | ADAPTER 1/2-14 MBSP X 1/2 FPT | € | 194.718
0117669120 | ADAPTER 1/2-14 MBSP X 1/2 FNPT | € | 236.334
0117669200 | ADAPTER 3/4-14 MBSP X 3/4 FPT | € | 220.32
0117673700 | UNION 3/4 FPT X 3/4 FPT SS | € | 177.8268
0117709100 | ADAPTER 1/2-14 MBSP X O-RING O | € | 624.6888
0117710869 | CROSS 1/4 FPT SS | € | 231.2952
0117850800 | ADAPTER 0-RING SEAL X 1/4 FNPT | € | 380.9496
0117852400 | ADAP 1/2 FPT X 3/8 MPT SS | € | 90.7392
0117875925 | ADAPTER VIC NIPLE 1.5X2.5 DUPL | € | 396.2904
0117875935 | ADAPTER VIC NIPLE 1.5X3.5 DUPL | € | 152.4492
0117875970 | ADAPTER VIC NIPPLE 1.5 X 16.50 | € | 445.2708
01178759DS | ADAPTER O-RING MPT X VIC 1 1/2 | € | 2417.1348
0117925900 | ADAP 1 1/2 VIC X 1 1/2 BARB S | € | 162.282
0117942587 | QUICK CONNECT STEM 1/2 MPT | € | 144.126
0117952587 | QUICK CONNECT BODY 1/2 FPT | € | 387.1104
0117990800 | BANJO FITTING LOWER 1/4" NPT | € | 1342.9116
0117992500 | BANJO FITTING UPPER 7/16-20 UN | € | 616.8552
0118885900 | FITTING VIC TO VIC 180 DEGREE | € | 1436.5272
0118885901 | ADAPTER VIC TO VIC INTERCONNEC | € | 1177.7532
0118885903 | FITTING VIC/VIC 180 95M3MOD | € | 1224.2652
0118885913 | FITTING VIC TO VIC 180 DEGREE | € | 2803.6332
0118895901 | FITTING VIC/CODE 4"" RAD MEM/M | € | 1206.9048
0118895901-A | FITTING VIC/PRO 4"" RAD MEM/ME | € | 1128.8748
0118895902 | FITTING VIC/CODE 4"" RAD PD/ME | € | 1443.7488
0118895902-A | FITTING VIC/PRO 4"" RAD PD/MEM | € | 1415.352
0118895903 | FITTING VIC/CODE 4" RAD MEMB/P | € | 1373.7768
0118895903-A | FITTING VIC/PRO 4"" RAD MEMB/P | € | 1371.5328
0118895905-A | FITTING VIC/PRO 4"" RAD MEM/PI | € | 1847.0364
0118895906-A | FITTING VIC/PRO DAMP/MVA DBL | € | 1892.5896
0118895908 | FITTING VIC/PRO 4" RADIUS - MV | € | 1744.7916
0118905900 | FITTING VIC/VIC OTHER | € | 2792.1276
0118905901 | FITTING VIC/VIC 180 UNEVEN LEG | € | 3135.3372
0118905902 | FITTING VIC/VIC OTHER 95M3 | € | 2569.4412
0118905903 | FITTING VIC/VIC 180 UNEVEN 40M | € | 2748.798
0118905904 | FITTING VIC/VIC 4"" RAD PIPE/B | € | 1746.954
0118905907 | FITTING VIC/VIC PD/MEMB TASMAN | € | 1534.5084
0118905908 | FITTING VIC/VIC 4" RAS MEMB/PI | € | 1956.7476
0118905909 | FITTING VIC/VIC INTERCON TASMA | € | 3523.2024
0118905910 | FITTING VIC/VIC MEMB/MEMB | € | 3244.8036
0118905913 | FITTING VIC-VIC SPECIAL PRIDE | € | 1211.3112
0121012569 | ELB90 1/2 FPT X 1/2 FPT BRASS | € | 64.5456
0121014419 | ELB90 1 FPT X 1 FPT BRASS | € | 426.3804
0121230869 | ELB90 ST 1/4 MPT X 1/4 FPT BRA | € | 46.7976
0121231869 | ELB90 ST 3/8 MPT X 3/8 FPT BRA | € | 39.8412
0121232569 | ELB90 ST 1/2 MPT X 1/2 FPT BRA | € | 82.722
0121233769 | ELB90 ST 3/4 MPT X 3/4 FPT BRA | € | 175.1952
0121234469 | ELB90 ST 1 MPT X 1 FPT BRASS | € | 423.1164
0121262569 | ELB45 ST 1/2 MPT X 1/2 FPT BRA | € | 73.6644
0121294300 | RB 1 MT X 3/4 FT BRASS LP | € | 25.1736
0121340169 | PLUG 1/8 NPT BRASS | € | 5.0388
0121340869 | PLUG 1/4 MPT BRASS | € | 9.384
0121341869 | PLUG 3/8 MPT BRASS | € | 17.85
0121342569 | PLUG 1/2 MPT BRASS | € | 22.4604
0121364319 | NIP HEX RED 1 MPT X 3/4 MPT BR | € | 117.504
0121370820 | NIPPLE 1/4 NPT X 2 BRASS | € | 11.628
0121370830 | NIPPLE 1/4 NPT X 3 BRASS | € | 22.644
01213759SH | NIPPLE 1 1/2 NPT X SHORT BRASS | € | 57.4056
0121376625 | NIPPLE 2" X 2 " BRASS | € | 82.4772
0121380820 | NIP HEX 1/4 NPT X 2 BRASS | € | 25.1736
0121380830 | NIP HEX 1/4 NPT X 3 BRASS | € | 59.772
01213808CL | NIP HEX 1/4 NPT X CLOSE BRASS | € | 11.7504
0121382519 | NIP HEX 1/2 NPT X 4 BRASS | € | 219.3408
01213825CL | NIP HEX 1/2 NPT X CLOSE BRASS | € | 25.9488
01213836CL | NIP HEX 3/4 NPT X BRASS | € | 69.3804
0121383769 | NIPPLE 3/4 NPT X CLOSE BRASS | € | 42.2076
01213844CL | NIP HEX 1 NPT X CLOSE BRASS | € | 111.3432
0121420869 | TEE 1/4 FT X 1/4 FT X 1/4 FT B | € | 41.3304
0121423769 | TEE 3/4 FT X 3/4 FT X 3/4 FT B | € | 150.5112
0121424469 | TEE 1 FT X 1 FT X 1 FT BRASS | € | 283.0704
0121490869 | TEE ST 1/4 FT X 1/4 MT X 1/4 F | € | 78.2136
0121492569 | TEE ST 1/2 FT X 1/2 MT X 1/2 F | € | 130.2132
0121550869 | COUP 1/4 FPT X 1/4 FPT BRASS N | € | 27.7032
0121653735 | ADAP 3/4 MPT X 3/4 BARB BRASS | € | 16.3608
0121653783 | FITTING 5/8" BARB X 3/4 MNPT B | € | 42.0648
0121712569 | CROSS 1/2 FPT BRASS | € | 206.5092
0121842369 | CONN RED 1/2 FPT X 1/4 MPT BRA | € | 83.1708
0121863730 | ADAP 3/4 MPT X 3/4 GHT GARDEN | € | 22.8684
0136235900 | ELB90 ST 1 1/2 MPT X 1 1 /2 FP | € | 1942.8552
0136425900 | TEE 1 1/2 FT X 1 1/2 FT X 1 1/ | € | 949.5384
0137365100 | NIP HEX RED 1 1/4 MPT X 1 MPT | € | 945.6216
01375953AE | COUP RED 1 1/2 X 1 1/4 SS | € | 425.2584
01378557AE | ADAP 1 1/2 FPT X 1 MPT SCH 160 | € | 1398.8484
01383852CL | NIP HEX 1 1/4 MNPT SS SCH160 S | € | 595.3128
0153905900 | ADAP 1 1/2 VIC X 1 1/2 BARB | € | 115.8924
0170422583 | TEE 1/2 X 1/2 X 1/2 FPT R | € | 40.9632
0170423783 | TEE 3/4 FT X 3/4 FT X 3/4 FT R | € | 36.0264
0204010669 | ELB90 1/4 TUBE X 1/8 FPT PLAST | € | 6.2424
0204010869 | ELB90 1/4 TUBE X 1/4 FPT PLAST | € | 12.2
0204011769 | ELB90 3/8 TUBE X 1/4 FPT PLAST | € | 14.6676
0204011869 | ELB90 3/8 TUBE X 3/8 FPT PLAST | € | 14.6676
0204012469 | ELB90 1/2 TUBE X 3/8 FPT PLAST | € | 13.4436
0204012569 | ELB90 1/2 TUBE X 1/2 FPT PLAST | € | 14.6676
0204012969 | ELB90 5/8 TUBE X 1/2 FPT PLAST | € | 15.9324
0204020100 | ELB90 1/4 TUBE JG X 1/4 MNPT | € | 18.4212
0204020669 | ELB90 1/4 TUBE X 1/8 MPT PLAST | € | 7.5072
0204020869 | ELB90 1/4 TUBE X 1/4 MPT PLAST | € | 7.7928
0204020969 | ELB90 1/4 TUBE X 3/8 MPT PLAST | € | 9.3228
0204021769 | ELB90 3/8 TUBE X 1/4 MPT PLAST | € | 10.4652
0204021869 | ELB90 3/8 TUBE X 3/8 MPT PLAST | € | 10.7712
0204021969 | ELB90 3/8 TUBE X 1/2 MPT PLAST | € | 11.8932
0204022069 | ELB90 3/8 TUBE X 3/4 MPT PLAST | € | 12.5052
0204022369 | ELB90 1/2 TUBE X 1/4 MPT PLAS | € | 14.3004
0204022469 | ELB90 1/2 TUBE X 3/8 MPT PLAST | € | 12.9744
0204022569 | ELB90 1/2 TUBE X 1/2 MPT PLAST | € | 13.362
0204022969 | ELB90 5/8 TUBE X 1/2 MPT PLAST | € | 13.6476
0204090300 | ADAPTER 3/8 X 1/4 BSP JG QUIK | € | 8.4252
0204090400 | ADAPTER 1/4 X 1/4 BSP JG QUIK | € | 7.344
0204090669 | CONN 1/4 TUBE X 1/8 MPT PLASTI | € | 5.61
0204090869 | CONN 1/4 TUBE X 1/4 MPT PLASTI | € | 5.9772
0204091669 | CONN 3/8 TUBE X 1/8 MPT PLASTI | € | 6.2424
0204091769 | CONN 3/8 TUBE X 1/4 MPT PLASTI | € | 7.2624
0204091869 | CONN 3/8 TUBE X 3/8 MPT PLASTI | € | 7.5684
0204091969 | CONN 3/8 TUBE X 1/2 MPT PLASTI | € | 8.2008
0204092069 | CONN 3/8 TUBE X 3/4 MPT PLASTI | € | 8.466
0204092269 | CONN 1/2 TUBE X 1/8 MPT PLASTI | € | 9.078
0204092369 | CONN 1/2 TUBE X 1/4 MPT PLASTI | € | 8.7108
0204092469 | CONN 1/2 TUBE X 3/8 MPT PLASTI | € | 10.4652
0204092569 | CONN 1/2 TUBE X 1/2 MPT PLASTI | € | 11.22
0204092669 | CONN 1/2 TUBE X 3/4 MPT PLASTI | € | 11.8116
0204092869 | CONN 5/8 TUBE X 3/8 MPT PLASTI | € | 11.7912
0204092969 | CONN 5/8 TUBE X 1/2 MPT PLASTI | € | 13.974
0204093169 | CONN 5/8 TUBE X 3/4 MPT PLASTI | € | 14.0352
0204099069 | CONN 5/8 TUBE X 1/8 MPT PLASTI | € | 13.566
0204099169 | CONN 5/8 TUBE X 1/4 MPT PLASTI | € | 10.8528
0204120669 | CONN 1/4 TUBE X 1/8 FPT PLASTI | € | 9.078
0204120869 | CONN 1/4 TUBE X 1/4 FPT PLASTI | € | 9.792
0204121769 | CONN 3/8 TUBE X 1/4 FPT PLASTI | € | 9.3432
0204121869 | CONN 3/8 TUBE X 3/8 FPT PLASTI | € | 9.7104
0204121969 | CONN 3/8 TUBE X 1/2 FPT PLASTI | € | 9.9756
0204122569 | CONN 1/2 TUBE X 1/2 FPT PLASTI | € | 15.5448
0204122969 | CONN 5/8 TUBE X 1/2 FPT PLASTI | € | 13.8312
0204132469 | CONN 1/2 TUBE X 3/8 FPT PLAS | € | 19.5636
0204150669 | TEE RUN 1/4 TU X 1/8 MT X 1 | € | 13.158
0204151769 | TEE RUN 3/8 TU X 1/4 MT X 3 | € | 14.382
0204152469 | TEE RUN 1/2 TU X 3/8 MT X 1 | € | 16.9932
0204152969 | TEE RUN 5/8 TU X 1/2 MT X 5 | € | 28.9068
0204170669 | TEE BRANCH 1/4 TU X 1/4 TU 1/8 | € | 7.956
0204170869 | TEE BRANCH 1/4 TU X 1/4 TU X 1 | € | 13.4028
0204171769 | TEE BRANCH 3/8 TU X 3/8 TU X 1 | € | 11.2404
0204171869 | TEE BRANCH 3/8 TU X 3/8 TU X | € | 17.5644
0204172469 | TEE BRANCH 1/2 TU X 1/2 TU X 3 | € | 15.2592
0204172569 | TEE BRANCH 1/2 TU X 1/2 TU X 1 | € | 20.4408
0204172969 | TEE RUN 5/8 TU X 5/8 TU X 1 | € | 15.9324
0204210869 | UNION CONN 1/4 TUBE X 1/4 TUBE | € | 8.364
0204211769 | UNION CONN 3/8 TUBE X 1/4 TUBE | € | 13.8312
0204211869 | UNION CONN 3/8 TUBE X 3/8 TUBE | € | 11.934
0204212469 | UNION CONN 1/2 TUBE X 3/8 TUBE | € | 11.6076
0204212569 | UNION CONN 1/2 TUBE X 1/2 TUBE | € | 13.8516
0204212869 | UNION CONN 5/8 TUBE X 3/8 TUBE | € | 12.8724
0204212969 | UNION CONN 5/8 TUBE X 1/2 TUBE | € | 13.5456
0204213069 | UNION CONN 5/8 TUBE X 5/8 TUBE | € | 14.0556
0204220869 | UNION ELB 1/4 TU X 1/4 TU PLAS | € | 12.036
0204221769 | UNION ELB 3/8 TU X 1/4 TU PLAS | € | 13.1988
0204221869 | UNION ELB 3/8 TU X 3/8 TU PLAS | € | 18.4008
0204222569 | UNION ELB 1/2 TU X 1/2 TU PLAS | € | 16.2588
0204223069 | UNION ELB 5/8 TU X 5/8 TU PLAS | € | 18.156
0204240869 | UNION TEE 1/4 TU X 1/4 TU X 1/ | € | 17.1156
0204241869 | UNION TEE 3/8 TU X 3/8 TU X 3/ | € | 18.9108
0204242469 | UNION TEE 1/2 TU X 3/8 TU X 1/ | € | 20.9304
0204242569 | UNION TEE 1/2 TU X 1/2 TU X 1/ | € | 21.6648
0204242869 | UNION TEE 5/8 TU X 3/8 TU X 5/ | € | 20.91
0204243069 | UNION TEE 5/8 TU X 5/8 TU X 5/ | € | 20.2368
0204270869 | UNION BULKHEAD 1/4 TUBE PLASTI | € | 18.9924
0204271869 | UNION BULKHEAD 3/8 TUBE PLASTI | € | 19.7268
0204272569 | UNION BULKHEAD 1/2 TUBE PLASTI | € | 21.42
0204520869 | ELB90 1/4 TUBE X 1/4 MPT -MG | € | 10.4448
0204590869 | CONN 1/4 TUBE X 1/4 MPT -MG | € | 1.5912
0204590969 | CONN 3/8 TUBE X 1/4 MPT -MG | € | 6.9564
0204591769 | ELB90 3/8 TUBE X 1/4 MPT -MG | € | 19.9104
0204591869 | CONN 3/8 TUBE X 3/8 MPT -MG | € | 14.2188
0204591969 | CONN 3/8 TUBE X 1/2 MPT -MG | € | 17.5848
0204621700 | CONNECTER 3/8 TU X 1/4 FNPT QU | € | 24.5208
0204690100 | REDUCER 3/8 X1/4 JG | € | 9.5268
0204710869 | ELB90 1/4 TUBE X 1/4 TEU -MG | € | 9.4452
0204711869 | ELB90 3/8 TUBE X 3/8 TEU -MG | € | 16.014
0204720869 | ELB90 1/4 TU X 1/4 TU -MG | € | 4.794
0204721869 | ELB90 3/8 TUBE X 3/8 TUBE-MG | € | 16.1364
0204741800 | UNION TEE 3/8 X 3/8 X 3/8 DIV | € | 15.7896
0204741869 | TEE 3/8 TU X 3/8TU X 3/8TU -MG | € | 19.2372
0204741870 | TEE 1/4 tube GJ x 1/4 tube GJ | € | 11.2812
0204990200 | PLUG 3/8 JG | € | 3.978
0204990300 | PLUG 1/4 JG | € | 2.4276
0213-1/469 | INSERT/COLLET/& 0RING ATSC4-MG | € | 5.8344
0213-3/869 | INSERT/COLLET/& 0RING ATSC6-MG | € | 6.7524
0217010887 | ELB90 1/4 TUBE X 1/4 FPT SS | € | 181.2744
0217020887 | ELB90 1/4 TUBE X 1/4 MPT SS | € | 128.7036
0217021087 | ELB90 1/4 TUBE X 1/2 MPT SS | € | 207.0396
0217030800 | ELB90 1/4 TUBE X 1/4 MBSP SS | € | 184.9872
0217090887 | CONN 1/4 TUBE X 1/4 MPT SS | € | 67.1568
0217091087 | CONN 1/4 TUBE X 1/2 MPT SS | € | 99.5928
0217120887 | CONN 1/4 TUBE X 1/4 FPT SS | € | 98.4912
0217500600 | ELB90 1/4 TUBE X 1/8 MPT SS | € | 110.1192
0221021087 | ELB90 1/4 TUBE X 1/4 MPT BRASS | € | 65.484
0254011000 | ELB90 1/4 MPT X 1/2 BARB NY | € | 2.1624
0254581769 | CONN 1/4 MPT X 3/8 TMC | € | 4.08
0254590969 | CONN 1/4 TUBE X 3/8 MPT -MG | € | 10.2408
0254990869 | PLUG (A4TPL) | € | 2.5704
0301094100 | PIPE PVC SCH 80 3/8 | € | 4.5288
0301096600 | PIPE PVC SCH 80 3/4" | € | 3.8352
0301098800 | PIPE PVC SCH 80 1/2" | € | 3.5496
0301099000 | PIPE PVC SCH 80 1" | € | 5.8344
0301099100 | PIPE PVC SCH 80 1 1/4" | € | 5.0796
0301099200 | PIPE PVC SCH 80 1 1/2" | € | 13.4844
0301099400 | PIPE PVC SCH 80 2" | € | 8.7516
0305125169 | TUBE 5/8 BLACK POLYPRO | € | 5.8344
0312121969 | TUBE 1/4 BLACK | € | 2.1624
0312123569 | TUBE 3/8 BLACK | € | 4.2024
0312124269 | TUBE 1/2 BLACK NO SUBSTITUTE | € | 6.53
0312132969 | TUBE 1/4 CLEAR | € | 2.6724
0312181769 | TUBE 1/4" BLACK SEMI-RIGID NYL | € | 4.5492
0312201700 | TUBE 1/4 NYLON WHT HIGH PRESS. | € | 4.8144
0312256667 | SPIRAL WRAP 1/2" | € | 13.8924
0328065066 | HOSE CLEAR BRAID 1/2" | € | 4.896
0328066666 | HOSE CLEAR BRAID 3/4" | € | 8.5272
0328067666 | HOSE CLEAR BRAID 1" | € | 11.1792
0328069166 | HOSE CLEAR BRAID 1 1/4" | € | 19.9104
0328069266 | HOSE CLEAR BRAID 1 1/2" | € | 16.4628
0328069466 | HOSE CLEAR BRAID 2" | € | 32.9868
0339076100 | HOSE CLEAR BRAID 5/8" HD | € | 11.526
0367086083 | HOSE, DRINKING WATER 5/8" I.D. | € | 20.8692
0412034678 | SEA STRAINER-3/8" | € | 99.9
0412061278 | SEA STRAINER 1" | € | 208.386
0412061278-2 | SEA STRAINER-AS LID | € | 77.4996
0412061278-5 | SEA STRAINER-AS BOWL | € | 81.1716
0412067583 | STRAINER 100 MESH 1" FNPT, NYL | € | 126.9288
0421051239 | SEA STRAINER-3/4 BRONZE | € | 637
0421051239-1 | SEA STRAINER-BRONZE LID | € | 196.758
0421051239-2 | SEA STRAINER-BRONZE O-RING | € | 4.2432
0421051239-4 | SEA STRAINER-BRONZE O-RING BOW | € | 13.4436
0421051239-5 | SEA STRAINER-BRONZE BOWL | € | 269.8308
0421051239-6 | MESH SCREEN-BRONZE 3/4 MONEL | € | 208.8144
0421051239-7 | MESH SCREEN- NON-METALIC | € | 70.4412
0421056739-6 | MESH SCREEN BRONZE 3/4 MONEL 7 | € | 144.6564
0421061239 | SEA STRAINER-12 | € | 1261.4136
0421061239-5 | SEA STRAINER-12 BOWL | € | 328.0932
0421081239 | SEA STRAINER-35 | € | 1885.8984
0421091239 | SEA STRAINER-65 | € | 1143.9096
0501164200 | PIPE SUPPORT 1 1/8" #36 | € | 14.0964
0501164400 | PIPE SUPPORT 1" #32 | € | 11.8524
0501164500 | PIPE SUPPORT 1 1/4" #40 | € | 14.1984
0501164600 | PIPE SUPPORT 1 1/2" #47 | € | 19.38
0501164800 | PIPE SUPPORT 3/8" #17 | € | 5.9364
0501164900 | PIPE SUPPORT 3/4" #25 | € | 8.4048
051001002A | EDGE GUIDE MAIN BOARD | € | 6.0996
0512071390 | TIE WRAP 4" | € | 0.4896
0513061275 | BASE WIRE TIE 1" | € | 6.936
0517170200 | CLAMP VIC 1 1/2" SS (PIEDMONT) | € | 346.9224
0517170400 | CLAMP VICTAULIC 2" SS | € | 447.6372
0517174400 | CLAMP VICTAULIC 1 " SS | € | 346.9224
0517210500 | RETAINER PORT VESSEL CS/MP SS | € | 9.0372
05180851CC | GAUGE BRACKET CBM SS | € | 73.0932
0518090251 | STRAP MF-65 SS | € | 184.6404
0518090351 | STRAP 150 GAL CHEMICAL TANK | € | 162.282
0518090551 | STRAP 30 GAL CHEMICAL TANK | € | 167.8716
05181432AA | HOSE CLAMP 1/2" | € | 7.9356
05181434AA | HOSE CLAMP 3/4" SS | € | 8.3844
05181435AA | HOSE CLAMP 1" SS | € | 8.8128
05181436AA | HOSE CLAMP 1 1/4" SS | € | 8.6292
05181437AA | HOSE CLAMP 1 1/2" SS | € | 9.588
05181438AA | HOSE CLAMP 2" SS | € | 10.9752
0518143900 | HOSE CLAMP 1/2 705-1302 | € | 1.7544
0518250202 | SNAP RING 4" SS | € | 314.4864
0518301200 | SHAFT COLLAR 1 3/8 SS | € | 227.5008
0520051800 | MVA RACK, AW SERIES >9/01 | € | 72.7464
0520051900 | MVA RACK, UW/SE | € | 81.2124
0520052000 | MVA RACK, 3" CORAL SEA | € | 211.4868
0520120100 | RETAINER BACK PRESS REGULATOR | € | 35.8224
0520210300 | RETAINER PLATE HP CSOF | € | 17.9112
0520210401 | RETAINER BPR CSOF | € | 2.8356
0520210500 | RETAINER PORT MVA AW 170 | € | 10.8936
0520210600 | RETAINER PORT MVA AW | € | 18.7272
0520210700 | RETAINER PORT AQM 1 3/4 | € | 5.0388
0520210800 | RETAINER PORT AQM 1/2 | € | 13.4436
0520211600 | RETAINER HIGH PRESSURE TUBE | € | 30.7224
0553200100 | BRACKET 3 WAY VALVE CS | € | 5.9364
061001002A | CLUTCH MAGNETIC 12 VDC | € | 2249.3448
061160790172 | SC SLOT PAN M4 X 16MM SS | € | 1.326
061162345004 | SC SOC CAP 1/4-20 X 1/4 SS | € | 1.3668
061162345010 | SC SOC CAP 1/4-20 X 5/8 SS | € | 1.326
061162345012 | SC SOC CAP 1/4-20 X 3/4 SS | € | 1.326
061240043000 | THREADED ROD 1/4-20 SS | € | 11.0568
061310050024 | SC THUM 5/16-18 X 1 1/2 SHOLDR | € | 17.8908
067262820008 | STANDOFF 6-32 X 1/2 F X F | € | 2.142
067262820010 | STANDOFF 6-32 X 5/8 F X F | € | 3.4068
067272720004 | STANDOFF 6-32 X 1/4 M X F | € | 2.4684
070003006A | KEY(CYC)GENERALPUMP | € | 6.528
070005001A | KEY HP MOTOR 6MM | € | 19.4616
0700100500-01 | KNOB KNURLED FRP FILTER REV OM | € | 62.2608
0700100500-02 | LID TOP FRP FILTER ALUM | € | 583.4604
0700100500-03 | ANNULUS RETAINING FRP FITLER | € | 691.8456
0700100500-04 | ANNULUS SPLIT FRP FILTER (2 pc | € | 1109.8416
0700100500-05 | PLUG TOP PVC FLTR | € | 699.3732
0700100500-06 | ADAPTER CART TOP PLUG PVC FRP | € | 451.8396
0700100500-07 | ADAPTER DBL CART PVC FRP | € | 43.9008
0700100500-08 | PLUG BOTTOM PVC FRP FILTER | € | 881.5248
0700100500-09 | LID BOTTOM FRP FILTER ALUM | € | 583.4604
0700100500-10 | ANNULUS I/O PORT FRP FILTER | € | 85.8024
0700100500-11 | I/O PORT 2 PVC FRP FILTER | € | 167.2188
0700100500-12 | LEG 316 SS 6 3/4"" PORT 2 "" | € | 230.4588
0700100500-26 | BASKET SLEEVE DOUBLE PARKER | € | 258.5088
0700100500-50 | BAG RING PP | € | 839.8272
0701100500-14 | ADAPTER DBL CART CONN OWS PVC | € | 187.5576
0701100500-21 | ADAPTER SIDE BAG 2" MNPT PVC | € | 1300.1124
0701100500-26 | ELB90 2" SLIP ASSY PVC | € | 295.3512
0701100500-29 | FLANGE 3" ASSY PVC | € | 292.332
0701100600-01 | PLUG PVC HOUSING | € | 298.0644
0701100600-02 | LID PVC HOUSING | € | 205.2852
0702100500-27 | FLANGE 2" ASSY CPVC | € | 414.7932
0702100500-38 | FLANGE 2" ASSY CPVC BAG HSG | € | 894.3768
0705100500-05 | PLUG TOP PP FRP FILTER | € | 290.6388
0705100500-07 | ADAPTER DBL CART PP FRP FILTR | € | 56.7324
0705100500-08 | PLUG BOTTOM PP FRP FILTER | € | 2036.0628
0705100500-38 | FLANGE 2" ASSY PP BAG HSG | € | 1340.2392
0708040168 | MEDIA FILTER HOUSING 2244 | € | 4225.1052
0708040400-1 | MEDIA FILTER TOP | € | 255
0708040400-2 | MEDIA FILTER RISER | € | 91.7592
0708040400-3 | PLUG MEDIA FILTER TOP. | € | 46.7364
0708040468-1 | MEDIA FILTER HOUSING 818 almon | € | 380.1336
0708040568 | MEDIA FILTER HOUSING 1633 FRP | € | 3263.8776
0708040668 | MEDIA FILTER HOUSING 2136 | € | 3727.5084
07120605DO | CYCLONE SEPARATOR 2" | € | 7900.7364
0713020173 | FILTER HOUSING/LID 3/8 X 5 | € | 106.5696
0713020273 | FILTER HOUSING/LID 3/4 X 20 | € | 203.5512
0713020473 | FILTER HOUSING/LID 3/4 X 10 | € | 87.006
0713020573 | FILTER HOUSING/LID 3/8 X 10 | € | 40.4736
0713020606 | FILTER HOUSING BIG BLUE | € | 357.5508
0713020706 | FILTER HOUSING BIG BLUE 20" | € | 528.0948
0713020806 | FILTER HOUSING BIG BLUE BAG | € | 1056.9852
0713020873 | FILTER HOUSING 1/2" X 10 | € | 41.9628
07131002ST-04 | FILTER BOWL WRENCH PF UW/SE | € | 25.4388
0713100700 | FILTER BOWL WRENCH 10" HOUSING | € | 12.2604
0725100400-01 | ELB90 2 MPT X SOC O-RING | € | 213.3024
0725100400-02 | BUTTRESS 4 X 2 | € | 143.6976
0725100400-03 | BUTTRESS 4 1/2 X 4 | € | 130.9272
0725100400-04 | TOP BAFFLE | € | 74.97
0725100400-05 | MEDIA FILTER HUB BOTTOM | € | 155.754
0725100400-06 | LATERAL HUB BOTTOM | € | 17.3604
0725100400-07 | BUTTRESS 4 1/2 X 2 | € | 103.4892
07620301WA | FILTER HOUSING CPF/OWS, AW/SF | € | 494.6796
07620301WA-03 | FILTER CLAMP CPF/OWS AW (see m | € | 76.4388
07620301WA-05 | FILTER AIR BLEED AW/COMMER. | € | 15.3408
07620301WA-06 | O-RING LID CPF/OWS AW | € | 142
07620302WA | FILTER HOUSING CPF/OWS, COMMER | € | 1007.1684
07620310WA | FILTER HOUSING 32.5SQFT >10/01 | € | 380.5008
07620310WA-03 | FILTER CLAMP 32.5SQFTCPF/OWS | € | 89.6376
07620310WA-06 | O-RING LID CPF/OWS 32.5SQFT | € | 54.9
07620310WA-07 | BLEED VALVE FILTER HOUSING32.5 | € | 17.8908
07650209ST | FILTER HOUSING/LID AQUA ER | € | 153.6528
0801020357 | ELEMENT PREFILTER 10/01 | € | 40.8
0801023400 | ELEMENT 1 MICRON 10 | € | 216.9744
0801060157 | ELEMENT PREFILTER 10/05 | € | 25.9
0801061657 | ELEMENT CPFE/AS 5 MIC PP | € | 163
0801061906 | ELEMENT PREFILTER 5 MIC 20" BB | € | 122.4
0801063057 | ELEMENT CPFE/AW 5 MIC PP >3/02 | € | 167
0801063357 | ELEMENT CPFE 5MIC 32.5 SQFT | € | 148
0801063500 | ELEMENT 5 MICRON -10 | € | 185.4564
0801064057 | ELEMENT CPFE/CORAL 5 MIC PP | € | 259.6308
0801130257 | ELEMENT PREFILTER 10/25 | € | 25.9
0801130757 | ELEMENT PREFILTER 20/05 | € | 61.2
0801130857 | ELEMENT PREFILTER 20/25 | € | 57.4872
0801133257 | ELEMENT CPFE AW 20MIC 32.5 SQ | € | 131.682
0801141757 | ELEMENT CPFE/AS 20 MIC PP | € | 131.682
0801143157 | ELEMENT CPFE/AW 20 MIC PP >3/0 | € | 142.8
0801143557 | ELEMENT CPFE CORAL SEA 20 MIC | € | 278.1744
0802062188 | ELEMENT OWSE 11" | € | 245
08020622KD | ELEMENT OWSE/AW 10" >3/02 | € | 245
08020723KD | ELEMENT OWSE 32.5 SQ FT | € | 245
0803004473 | ELEMENT CARBON BRIQUETTE 5" | € | 83.4
0803004773 | ELEMENT CHARCOAL 10" | € | 25.9
0803004873 | ELEMENT CHARCOAL 20" | € | 53.7744
0803004906 | ELEMENT CARBON BRIQUETTE 10" | € | 92.7
0803005006 | ELEMENT CARBON BRIQUETTE 20" B | € | 422.8308
0804702578 | MESH SCREEN -3 | € | 61.2
0804702839 | MESH SCREEN -12 | € | 278.1744
0804702939 | MESH SCREEN -35 | € | 296.718
0804743278 | MESH SCREEN STRAINER 3/8" | € | 40.8
0804782157 | ELEMENT CPFE/AS 100 MIC MESH | € | 278.1744
0805823578 | ELEMENT PLANKTON | € | 306
0806020100 | ELEMENT BAG#1 1 TO 5 MIC NOM | € | 20.4408
0806020200 | ELEMENT BAG#2 1 TO 5 MIC NOM | € | 59.2824
0806110100 | ELEMENT BAG #1 10 TO 25 MIC NO | € | 53.1624
0806110200 | ELEMENT BAG #2 10 TO 25 MIC NO | € | 59.2824
0806190200 | ELEMENT BAG #2 50 MIC NOM | € | 67.4832
0806195300 | ELEMENT BAG 50 MICRON 20" | € | 63.3828
0806240100 | ELEMENT BAG #1 50 TO 100 MIC N | € | 53.1624
0806240200 | ELEMENT BAG #2 100 MIC NOM | € | 63.3828
0806240400 | ELEMENT BAG PP 7X42 W/RING 100 | € | 92.004
0806250200 | ELEMENT BAG #2 150 MIC NOM | € | 67.4832
0806340100 | ELEMENT BAG #1 600/800 MESH | € | 34.7616
0821021957 | ELEMENT CPFE/AS 1 MIC NOM PP | € | 224.4
0821192157 | ELEMENT CPFE 50 MIC NOM PP | € | 113.118
08251950AS | ELEMENT PH 9 3/4" | € | 83.4564
08251952AS | ELEMENT PH BIG BLUE | € | 204
0901040233 | COUP W/O-RING 2.5 & 4 MEMB | € | 124.236
0901070333 | COUP W/O-RING 8 MEMB | € | 324.5436
09011271000 | SEAL ADAP OWS ELEMENT | € | 22.7052
09011371000 | ADAPTER RING OWS | € | 21.318
0901137300 | ADAPTER RING OWS 4"" CORAL SEA | € | 140.7192
0901151400 | INTERCONNECT PLUG PVC MVA AW | € | 32.9868
10180103CC | GAUGE -30/0/70 BPM.NPT | € | 115.7088
10180123CC | GAUGE 0-70 BPM.NPT | € | 118.0752
10180124CC | GAUGE 0-1400 BPM.NPT | € | 108.2016
10181320CC | GAUGE -30/0/70 CBM.O-RING SEAL | € | 135
10181421CC | GAUGE 0-1400 CBM.O-RING SEAL | € | 140
10181510CC | GAUGE 0-300 CBM.NPT | € | 108
10181522CC | GAUGE -30/0/70 CBM.NPT | € | 133
10181523CC | GAUGE 0-70 CBM.NPT | € | 117
10181524CC | GAUGE0-1400 CBM.NPT | € | 116.8512
1101321353 | FLOW METER 40 GPM FEED TASMAN | € | 1434.4872
1101530914 | FLOW METER .5-5 GPM ROUND | € | 411.7536
1101546753 | FLOW METER 10 GPM OLD 30M3 PRO | € | 527.7072
1101551114 | FLOW METER 6-21 GPM RD | € | 493.3536
11026520AO | FLOW METER IN-LINE .13-1.3 GPM | € | 289.9452
11026920AO | FLOW METER IN-LINE .53-7.9 GPM | € | 289.9452
1103562714 | FLOW METER 30 GPM PROD-65 | € | 1208.904
1103593014 | FLOW METER 60 GPM BACKWASH-65 | € | 1844.16
1103613114 | FLOW METER 80 GPM FEED-65 | € | 2129.9844
1104100100 | FLOW METER .5 GPM CS/MP | € | 44.6148
1104100100-01 | FLOW METER .5 GPM CS/MP | € | 79.05
1105320253 | FLOW METER 4-40 GPH | € | 391
1105400153 | FLOW METER 0-12 GPH AW170 | € | 404
1107315829 | FLOW METER 4-34 GPH <9/88 REAR | € | 136.8024
1107336029 | FLOW METER 5-50 <9/88 | € | 117.7488
1107356253 | FLOW METER 5-75 PROD/AS NOTE: | € | 255.8976
1107356253-2 | FLOW METER PORT ADAPT 5-75 /AS | € | 85.8636
1107536614 | FLOW METER .5-5/3 | € | 353.43
1107536614-2 | FLOW METER PORT ADAPT .5-5 /3 | € | 31.3752
1107536653 | FLOW METER .5-5 FEED/AS | € | 576.4632
1107536653-2 | FLOW METER PORT ADAPT.5-5/AS B | € | 85.8636
1107556814 | FLOW METER 2-20 FEED-12 <12/91 | € | 499.1472
1107556853 | FLOW METER 20 GPM FEED-12 | € | 795.8652
1107556853-2 | FLOW METER PORT ADAPT 0-20 1" | € | 54.6516
1107646953 | FLOW METER 15 GPM TASMAN | € | 1130.874
1109111200 | FLOW METER AW>9/01 | € | 914.43
1109131100 | FLOW METER AW | € | 366.0576
1109131100-3 | FLOW METER PLUG PRODUCT AW | € | 130.8048
1109131100-4 | FLOW METER PLUG BRINE AW | € | 28.9272
11215301AO | FLOW METER .5-5 GPM ELEC | € | 551.6364
11215501AO | FLOW METER 4-20 GPM ELEC | € | 551.6364
12124001SF | BOOSTER PUMP/MOTOR 170 12VDC | € | 535.6428
12124002SF | BOOSTER PUMP/MOTOR 170/24 | € | 467.9964
12124003SF | BOOSTER PUMP/MOTOR 170/115 | € | 558.6948
12124004SF | BOOSTER PUMP/MOTOR 170/220 | € | 765.3876
12124011SF | FEED PUMP/MOTOR 1.5/12VDC | € | 1118.5116
12124012SF | FEED PUMP/MOTOR 1.5/24VDC | € | 1286.3832
12124013SF | FEED PUMP HEAD 1.5 GPM | € | 447.066
12124015SF | FWF PUMP/MOTOR 12VDC | € | 519.2616
12124016SF | FWF PUMP/MOTOR 24VDC | € | 567.2628
1217041722 | HP PUMP -12 SS CORAL SEA | € | 17174.658
1217041722-10 | HP PUMP-12 OIL GAUGE | € | 23.3988
1217041722-11 | HP PUMP-12 O-RING DRAIN PLUG | € | 2.1828
1217041722-12 | HP PUMP-12 DRAIN PLUG | € | 12.4848
1217041722-13 | HP PUMP-12 SPLIT WASHER | € | 7.8744
1217041722-15 | HP PUMP-12 CRANKSHAFT | € | 2687.5776
1217041722-16 | HP PUMP-12 BEARING TAPER ROLL | € | 150.96
1217041722-17 | HP PUMP-12 OIL SEAL | € | 26.7648
1217041722-18 | HP PUMP-12 O-RING BEARING CASE | € | 18.87
1217041722-19 | HP PUMP-12 SHIM BEARING CASE | € | 50.5512
1217041722-2 | HP PUMP-12 CRANKCASE | € | 2040.3876
1217041722-20 | HP PUMP-12 GASKET BEARING CASE | € | 46.8384
1217041722-22 | HP PUMP-12 BEARING CASE SCREW | € | 2.2032
1217041722-24 | HP PUMP-12 CONNECTING ROD | € | 283.0296
1217041722-25 | HP PUMP-12 PLUNGER ROD | € | 418.2612
1217041722-26 | HP PUMP-12 PISTON PIN | € | 74.9904
1217041722-27 | HP PUMP-12 PLUNGER ROD WASHER | € | 6.6912
1217041722-28 | HP PUMP-12 OIL SEAL | € | 23.6232
1217041722-29 | HP PUMP-12 SEAL RETAINER | € | 22.0116
1217041722-30 | HP PUMP-12 BARRIER SLINGER | € | 16.728
1217041722-31 | HP PUMP-12 OIL WICK | € | 8.6496
1217041722-32 | HP PUMP-12 COLLAR | € | 102.0408
1217041722-33 | HP PUMP-12 CERAMIC PLUNGER | € | 389.946
1217041722-34 | HP PUMP-12 RETAINER STUD | € | 43.4928
1217041722-35 | HP PUMP-12 B/U RING PLUNGER | € | 7.5072
1217041722-36 | HP PUMP-12 O-RING PLUNGER RET | € | 9.2004
1217041722-37 | HP PUMP-12 PLUNGER RETAINER | € | 93.6768
1217041722-38 | HP PUMP-12 OIL PAN | € | 35.1288
1217041722-39 | HP PUMP-12 CRANKCASE STUFFED | € | 11780.694
1217041722-39S+ | HP PUMP-12 SS MANIFOLD STUFFED | € | 15105.4248
1217041722-4 | HP PUMP-12 O-RING OIL CAP | € | 2.6112
1217041722-40 | HP PUMP-12 MALE ADAPTER | € | 182.3964
1217041722-41 | HP PUMP-12 V PACKING | € | 91.188
1217041722-42 | HP PUMP-12 FEMALE ADAPTER | € | 218.5656
1217041722-43 | HP PUMP-12 O-RING SEAL CASE | € | 33.4356
1217041722-44 | HP PUMP-12 SEAL CASE | € | 482.7252
1217041722-45 | HP PUMP-12 LOW PRESSURE SEAL | € | 97.0224
1217041722-46 | HP PUMP-12 RETAINER RING SS | € | 20.0736
1217041722-47 | HP PUMP-12 B/U RING VALVE SEAT | € | 10.8732
1217041722-48 | HP PUMP-12 O-RING VALVE SEAT | € | 23.3988
1217041722-49 | HP PUMP-12 VALVE SEAT | € | 93.6768
1217041722-5 | HP PUMP-12 OIL FILL CAP | € | 26.214
1217041722-50 | HP PUMP-12 VALVE | € | 26.7648
1217041722-51 | HP PUMP-12 VALVE SPRING | € | 28.4376
1217041722-52 | HP PUMP-12 VALVE SPRING RET | € | 16.728
1217041722-53 | HP PUMP-12 O-RING VALVE PLUG | € | 23.3988
1217041722-54 | HP PUMP-12 VALVE PLUG | € | 306.1632
1217041722-55 | HP PUMP-12 COIL SPRING | € | 19.1352
1217041722-56 | HP PUMP-12 PLUG 3/4 | € | 251.5932
1217041722-60 | HP PUMP-12 GASKET PLUNGER | € | 8.6496
1217041722-61 | HP PUMP-12 SHAFT PROTECTOR | € | 68.5032
1217041722-66 | HP PUMP-12 MOUNTING RAILS | € | 201.2664
1217041722-7 | HP PUMP-12 O-RING CRANK COVER | € | 15.7284
1217041722-9 | HP PUMP-12 O-RING OIL GAUGE | € | 4.9368
1217043022 | HP PUMP -65 40-95M3 SS | € | 113561.4348
1217170222 | HP PUMP -AS -7 SS SINGLE SHAFT | € | 8371.4052
1217171122 | HP PUMP -AS -3 SS SINGLE SHAFT | € | 4832.4132
1217172722 | HP PUMP -35 20-30M3 SS | € | 38457.1416
1217173222 | HP PUMP -16 SS CORAL SEA | € | 28687.3572
1217173222-10 | HP PUMP-16 O-RING OIL SEAL CAS | € | 31.1508
1217173222-100 | HP PUMP -16 RETAINER LPS FRONT | € | 67.2588
1217173222-101 | HP PUMP -16 WICK LONG TAB | € | 67.2588
1217173222-106 | HP PUM -16 SEAL LPS | € | 96.084
1217173222-10A | HP PUMP -16 RETAINER LPS REAR | € | 38.4336
1217173222-11 | HP PUMP-16 SEAL OIL CRANKSHAFT | € | 59.8536
1217173222-110 | HP PUMP-16 SS MANIFOLD INLET | € | 6119.3676
1217173222-111 | HP PUMP-16 SS MANIFOLD STUFFED | € | 19606.542
1217173222-116 | HP PUMP -16 LOCKWASHER | € | 6.528
1217173222-117 | HP PUMP -16 SCREW M12X40MM | € | 105.6924
1217173222-15 | HP PUMP-16 BEARING BALL -16 | € | 260.7936
1217173222-150 | HP PUM -16 ADAPTER INLET VALVE | € | 672.6288
1217173222-157 | HP PUMP -16 SPACER DISCHARGE V | € | 1037.7684
1217173222-164 | HP PUMP -16 SEAT | € | 80.9472
1217173222-185 | HP PUMP-16 SS MANIFOLD DISCHAR | € | 9205.4592
1217173222-188 | HP PUMP -16 SCREW M12X65MM | € | 42.2892
1217173222-2 | HP PUMP-16 KEY -16 PUMP | € | 8.9964
1217173222-20 | HP PUMP-16 ROD CONNECTING -16 | € | 468.8532
1217173222-21 | HP PUMP-16 WASHER TAB -16 | € | 13.3824
1217173222-25 | HP PUMP-16 CRANKSHAFT | € | 4071.2484
1217173222-250 | HP PUMP-16 SHAFT PROTECTOR | € | 68.8908
1217173222-261 | HP PUMP-16 MOUNTING RAIL | € | 190.0872
1217173222-32 | HP PUMP-16 CAP OIL FILLER | € | 33.4968
1217173222-38 | HP PUMP -16 O'RING DIPSTICK | € | 4.2024
1217173222-39 | HP PUMP-16 DIPSTICK | € | 98.3892
1217173222-40 | HP PUMP -16 SCREW M8X25MM | € | 12.6888
1217173222-5 | HP PUMP-16 SCREW SEMS HHC-16 P | € | 8.6496
1217173222-51 | HP PUMP-16 O-RING CRANK COVER | € | 75.9492
1217173222-54 | HP PUMP-16 PIN GUIDE | € | 4.182
1217173222-56 | HP PUMP-16 PAN OIL | € | 71.3592
1217173222-64 | HP PUMP-16 PIN CROSSHEAD | € | 75.6432
1217173222-65 | HP PUMP -16 ROD, PLUNGER | € | 905.1888
1217173222-70 | HP PUMP-16 SEAL CRANKCASE OIL | € | 46.002
1217173222-75 | HP PUMP-16 SLINGER BARRIER | € | 19.5228
1217173222-8 | HP PUMP-16 COVER BEARING | € | 282.2544
1217173222-88 | HP Pump -16 Washer Keyhole | € | 13.6884
1217173222-90 | HP PUMP-16 PLUNGER | € | 1030.4244
1217173222-95 | HP PUMP -16 STUD RETAINER M7X7 | € | 96.084
1217173222-96 | HP PUMP -16 BACK UP RING PLUNG | € | 19.2168
1217173222-97 | HP PUMP -16 O-RING PLUNGER RET | € | 4.8144
1217173222-98 | HP PUMP -16 GASKET PLUNGER RET | € | 11.526
1217514772 | BOOSTER PUMP HEAD/HP75 SC | € | 2641.0452
1217514772-1 | BOOSTER PUMP VOLUTE HP75 SS | € | 1483.896
1217514772-2 | BRACKET BOOSTER PUMP HP75 SS | € | 1076.0796
1217554672-3 | BOOSTER PUMP SLEEVE STAINLESS- | € | 792.8664
12176401DP | PUMP ROTARY VANE 100GPH #10 | € | 1710.744
12176402DP | PUMP ROTARY VANE 140GPH #15 | € | 1710.744
12176403DP | PUMP ROTARY VANE 190GPH #16 | € | 2638.9032
12176404DP | PUMP ROTARY VANE 215GPH #17 | € | 2638.9032
12176405DP | PUMP ROTARY VANE 240GPH #18 | € | 2638.9032
12180510CO | HP PUMP-GP 0.5 GPM SS RIGHTHAN | € | 3096.5568
12180510CO-1 | HP PUMP-GP CRANKCASE EMPTY | € | 287.1912
12180510CO-10 | HP PUMP-GP OIL CAP | € | 33.7416
12180510CO-11 | HP PUMP-GP REAR COVER | € | 53.6928
12180510CO-12 | HP PUMP-GP SC SOC CAP M5 | € | 2.8356
12180510CO-13 | HP PUMP-GP SIGHT GLASS | € | 9.7512
12180510CO-14 | HP PUMP-GP GASKET REAR COVER C | € | 11.322
12180510CO-15 | HP PUMP-GP BUSHING CRANKSHAFT | € | 88.74
12180510CO-16 | HP PUMP-GP WASHER CRANKSHAFT | € | 4.7532
12180510CO-17 | HP PUMP-GP SC 20MM HHCS CRANKS | € | 1.326
12180510CO-18 | HP PUMP-GP SIDE COVER CRANKCAS | € | 14.9736
12180510CO-19 | HP PUMP-GP SIDE PLATE CRANKCAS | € | 101.4696
12180510CO-2 | HP PUMP-GP CONNECTING ROD | € | 33.9864
12180510CO-20 | HP PUMP-GP OIL DRAIN PLUG | € | 12.5868
12180510CO-21 | HP PUMP-GP OIL SEAL PLUNGER233 | € | 22.8072
12180510CO-22 | HP PUMP-GP WRIST PIN PLUNGER | € | 10.1184
12180510CO-23 | HP PUMP-GP PLUNGER ROD | € | 84.5988
12180510CO-24 | HP PUMP-GP SLINGER | € | 2.142
12180510CO-25 | HP PUMP-GP ANTI-EXTRUSION RING | € | 3.5496
12180510CO-26 | HP PUMP-GP O-RING PLUNGER | € | 1.4688
12180510CO-27 | HP PUMP-GP PLUNGER 18MM DIA | € | 109.3032
12180510CO-28 | HP PUMP-GP WASHER PLUNGER,ROD | € | 1.6728
12180510CO-29 | HP PUMP-GP NUT PLUNGER ROD | € | 3.2844
12180510CO-3 | HP PUMP-GP CRANKSHAFT 0.5 GPM | € | 345.8004
12180510CO-30 | HP PUMP-GP SEAL RETAINER | € | 7.8132
12180510CO-31 | HP PUMP-GP LOW PRESSURE SEAL | € | 60.4248
12180510CO-32 | HP PUMP-GP O-RING SEAL CASE | € | 1.4688
12180510CO-33 | HP PUMP-GP SEAL CASE | € | 16.932
12180510CO-34 | HP PUMP-GP SQUARE RING HIGH PR | € | 3.5292
12180510CO-35 | HP PUMP-GP GLYD RING HIGH PRES | € | 13.1376
12180510CO-36 | HP PUMP-GP MANIF EMPTY | € | 1832.8788
12180510CO-37 | HP PUMP-GP 1/4" NPT PLUG | € | 9.996
12180510CO-38 | HP PUMP-GP 3/8 NPT PLUG | € | 30.8856
12180510CO-39 | HP PUMP-GP 1/2" NPT PLUG | € | 24.99
12180510CO-4 | HP PUMP-GP BEARING CRANK .5GPM | € | 60.3432
12180510CO-40 | HP PUMP-GP O-RING VALVE SPACER | € | 1.1628
12180510CO-42 | HP PUMP-GP O-RING VALVE | € | 0.4488
12180510CO-44 | HP PUMP-GP O-RING VALVE CAP | € | 1.6728
12180510CO-45 | HP PUMP-GP VALVE PLUG | € | 61.4244
12180510CO-46 | HP PUMP-GP WASHER RIBBED LOCK | € | 1.6728
12180510CO-47 | HP PUMP-GP SC SOC CAP M5X2 | € | 3.2844
12180510CO-48 | HP PUMP-GP SC SOC CAP M5X35MM | € | 4.0596
12180510CO-5 | HP PUMP-GP OIL SEAL CRANKSHAFT | € | 32.0688
12180510CO-52 | HP PUMP-GP VALVE 2.3/4.2GPM | € | 45.492
12180510CO-6 | HP PUMP-GP RETAINER OIL SEAL | € | 91.2696
12180510CO-7 | HP PUMP-GP O-RING OIL SEAL RET | € | 3.5496
12180510CO-8 | HP PUMP-GP FLANGE "C" FACE 56C | € | 104.3052
12180510CO-WE | HP PUMP-GP MANIF STUF .5 GPM | € | 2325.5796
12180511CO | HP PUMP-GP 3.0 GPM LEFTHAND | € | 3096.5568
12180511CO-CCAL | HP PUMP-GP CRANKCASE COMPL3.0L | € | 1695.342
12180511CO-WE | HP PUMP-GP MANIF STUFF 2.3&UP | € | 3717.7572
12180512CO | HP PUMP-GP 4.2 GPM SS LEFTHAND | € | 3097
12180512CO-3 | HP PUMP-GP CRANKSHAFT 4.2GPM | € | 493.1292
12180512CO-CCAL | HP PUMP-GP CRANKCASE COMPL4.2L | € | 1932.6756
12180512CO-CCAR | HP PUMP-GP CRANKCASE COMPL4.2R | € | 1548.2376
12180513CO | HP PUMP-GP NSWCC 4.2 RH | € | 2852.1648
12180513CO-51 | HP PUMP-GP VALVE PLUG 2.3/4.2 | € | 58.9356
12181301DS | ETD PUMP 13.5 RR. (13%) | € | 6676.3692
1218181422 | HP PUMP 0.5 GPM SS CAT | € | 3041.7012
1218181422-01 | HP PUMP SEEL OIL CAP | € | 40.4736
1218181422-04 | HP PUMP-0.5 OIL FLIP CAP | € | 28.3152
1218181422-05 | HP PUMP-0.5 O-RING OIL FILL CA | € | 3.9168
1218181422-70 | HP PUMP 0.5-3.5 SS CAT OIL SEA | € | 14.9328
1218181622 | HP PUMP 1.5 GPM SS | € | 3041.7012
1218182022 | HP PUMP 2.5 GPM SS | € | 3041.7012
1218182422 | HP PUMP 3.5 GPM SS | € | 3041.7012
12182501EC | HP PUMP ETD-22 | € | 14981.0256
12182504EC | HP PUMP ETD-25 | € | 15580.2552
12207602DL | COUPLER FLEX 5/8 X 5/8 HPRA 4. | € | 339.762
12207602RW | COUPLER FLEX 5/8 X 10MM (CP) | € | 80.1108
1220770100 | BELL HOUSING | € | 543.4968
1220770101 | BELL HOUSING AQ/AW 1PH | € | 173.7876
1220770102 | BELL HOUSING WATERCUBE | € | 386.274
1220770103 | BELL HOUSING AQ/AW 3PH | € | 339.1704
1221514722-1 | BOOSTER PUMP VOLUTE HP75 CPVC | € | 1622.106
1221514722-2 | BOOSTER PUMP VOLUTE HP75 BRONZ | € | 2012.2968
1221514722-3 | BOOSTER PUMP BRACKET MOUNTING | € | 608.6952
1221514772 | BOOSTER PUMP HEAD/HP75BN | € | 4192.7508
1221514772-2 | BOOSTER PUMP BRACKET HP75 | € | 807.432
1221514772-4 | BOOSTER PUMP SLINGER HP75 | € | 33.5784
1221515772 | BOOSTER PUMP HEAD N200 | € | 980.016
1221515772-1 | BOOSTER PUMP VOLUTE N200 | € | 459.9384
1221515772-2 | BRACKET BOOSTER PUMP N200 | € | 416.3028
1221515772-3 | DRAIN PLUG N200 | € | 28.5396
1221523272 | BOOSTER PUMP HEAD/AS B25AB L | € | 2633.436
1221523272-6 | BOOSTER PUMP SHAFT B25 | € | 603.7584
1221523965 | BOOSTER PUMP HEAD/700D | € | 2895.6372
1221533372-1 | BOOSTER PUMP COVER P25AB | € | 669.222
1221533465 | BOOSTER PUMP HEAD/60P | € | 2290.0632
1221533465-1 | BOOSTER PUMP COVER SCREW P60 | € | 33.5784
1221533465-4 | BOOSTER PUMP CAP SCREW P60 | € | 4.9368
1221533465-5 | BOOSTER PUMP SNAP RING P60 | € | 41.9628
1221533465-6 | BOOSTER PUMP SHAFT/BEARING P60 | € | 637.8672
1221533465-7 | BOOSTER PUMP PEDESTAL P60 | € | 783.3396
1221554672 | BOOSTER PUMP HEAD/XT100AB | € | 5024.6832
1221554672-1 | BOOSTER PUMP VOLUTE BRONZE -35 | € | 3139.7436
1221554672-2 | BOOSTER PUMP VOLUTE BRACKET BR | € | 2465.9112
1221554672-3 | BOOSTER PUMP SLEEVE BRONZE -35 | € | 771.0588
1221554672-4 | BOOSTER PUMP IMPELLER LOCK SCR | € | 349.7784
1221554672-5 | BOOSTER PUMP GASKET SLEEVE TEF | € | 21.8076
1221554872 | BOOSTER PUMP HEAD/XT150AB | € | 5024.6832
1221554872-1 | BOOSTER PUMP VOLUTE BRONZE -65 | € | 5477.3388
1222040722 | HP PUMP -4 OLD 800-1200 | € | 5765.4276
1222040722-32 | HP PUMP-4 OIL SEAL PLUNGER ROD | € | 21.2364
1222040722-38 | HP PUMP-4 SEAL CASE | € | 645.6804
1222040722-60 | HP PUMP-4 SHAFT PROTECTOR | € | 31.212
1222172722 | HP PUMP -35 AB | € | 25913.2836
1222172722-10 | HP PUMP-35 O-RING DRAIN PLUG | € | 2.5092
1222172722-11 | HP PUMP-35 DRAIN PLUG | € | 14.1984
1222172722-12 | HP PUMP-35 SCREW HEX M8 X 25MM | € | 12.546
1222172722-13 | HP PUMP-35 CRANKSHAFT | € | 6106.23
1222172722-14 | HP PUMP-35 BEARING CRANKSHAFT | € | 476.442
1222172722-15 | HP PUMP-35 OIL SEAL CRANKCASE | € | 55.0392
1222172722-16 | HP PUMP-35 O-RING SEAL CASE | € | 22.8072
1222172722-17 | HP PUMP-35 SHIM SEAL CASE | € | 56.5896
1222172722-18 | HP PUMP-35 BEARING CASE CRANK | € | 319.6068
1222172722-19 | HP PUMP-35 CONNECTING ROD | € | 707.574
1222172722-2 | HP PUMP-35 CRANKCASE | € | 9081.57
1222172722-20 | HP PUMP-35 SCREW HEX M10 X 55M | € | 12.546
1222172722-21 | HP PUMP-35 WASHER CONNECT ROD | € | 25.0716
1222172722-23 | HP PUMP-35 PLUNGER ROD | € | 876.5472
1222172722-24 | HP PUMP-35 PLUNGER PIN | € | 103.326
1222172722-25 | HP PUMP-35 WASHER PLUNGER | € | 23.5824
1222172722-26 | HP PUMP-35 OIL SEAL PLUNGER | € | 47.1852
1222172722-27 | HP PUMP-35 BARRIER SLINGER | € | 14.9328
1222172722-29 | HP PUMP-35 WICK | € | 11.7912
1222172722-3 | HP PUMP-35 O-RING OIL GAUGE | € | 5.508
1222172722-30 | HP PUMP-35 SEAL RETAINER 2PCS | € | 75.4596
1222172722-31 | HP PUMP-35 OIL PAN | € | 48.7356
1222172722-32 | HP PUMP-35 SCREW HEX M6 X 16MM | € | 7.4868
1222172722-33 | HP PUMP-35 RET STUD PLUNGER | € | 73.8888
1222172722-34 | HP PUMP-35 CERAMIC PLUNGER | € | 1591.2612
1222172722-35 | HP PUMP-35 B/U RING PLUNGER | € | 16.5036
1222172722-36 | HP PUMP-35 O-RING PLUNGER RET | € | 3.468
1222172722-37 | HP PUMP-35 GASKET PLUNGER SS | € | 14.9328
1222172722-38 | HP PUMP-35 PLUNGER RETAINER | € | 251.5932
1222172722-39 | HP PUMP-35 MANIF INLET EMTY AB | € | 9013.2912
1222172722-40 | HP PUMP-35 SPACER AB | € | 188.6796
1222172722-41 | HP PUMP-35 LOW PRESSURE SEAL | € | 81.9672
1222172722-42 | HP PUMP-35 KEYHOLE WASHER M16 | € | 11.7912
1222172722-43 | HP PUMP-35 SCREW MANIFOLDS | € | 33.4356
1222172722-44 | HP PUMP-35 MANIF DISCH EMPTY | € | 10856.1864
1222172722-44SS | HP PUMP-35 MANIF DISCH EMPTY S | € | 18396.21
1222172722-45 | HP PUMP-35 CYLINDER | € | 858.534
1222172722-46 | HP PUMP-35 B/U RING | € | 29.886
1222172722-47 | HP PUMP-35 O-RING SPACER | € | 10.2204
1222172722-48 | HP PUMP-35 SPACER W/SPRINGS | € | 632.094
1222172722-49 | HP PUMP-35 COIL SPRING SPACER | € | 22.0116
1222172722-5 | HP PUMP-35 O-RING OIL FILL CAP | € | 3.9372
1222172722-51 | HP PUMP-35 MALE ADAPTER SS | € | 380.5212
1222172722-52 | HP PUMP-35 V-PACKING | € | 169.8096
1222172722-53 | HP PUMP-35 FEMALE ADAPTER SS | € | 380.5212
1222172722-55 | HP PUMP-35 O-RING INLET MANIF | € | 6.2832
1222172722-56 | HP PUMP-35 B/U RING VALVE SEAT | € | 23.5824
1222172722-57 | HP PUMP-35 O-RING VALVE SEAT | € | 10.2204
1222172722-58 | HP PUMP-35 VALVE SEAT-STEPPED | € | 272.034
1222172722-59 | HP PUMP-35 VALVE | € | 133.824
1222172722-6 | HP PUMP-35 OIL FILLER CAP | € | 23.5824
1222172722-60 | HP PUMP-35 VALVE SPRING | € | 25.1532
1222172722-61 | HP PUMP-35 VALVE SPRING RET | € | 73.8888
1222172722-62 | HP PUMP-35 WASHER SPRING RET | € | 13.3824
1222172722-63 | HP PUMP-35 SPRING VALVE PLUG | € | 97.4916
1222172722-64 | HP PUMP-35 O-RING VALVE PLUG | € | 11.016
1222172722-65 | HP PUMP-35 B/U RING VALVE PLUG | € | 25.1532
1222172722-66 | HP PUMP-35 VALVE PLUG | € | 575.484
1222172722-67 | HP PUMP-35 SCREW MANIFOLD | € | 27.54
1222172722-7 | HP PUMP-35 O-RING CRANK COVER | € | 48.7356
1222172722-71 | HP PUMP-35 MOUNTING ASSY | € | 719.6508
1222172722-75 | HP PUMP-35 OILER (OPTIONAL) | € | 214.6692
1222172722-8 | HP PUMP-35 CRANKCASE COVER | € | 1097.3364
1222172722-9 | HP PUMP-35 OIL GAUGE | € | 26.724
1222172722-HD | HP PUMP-35 COMPLETE HEAD W/BOT | € | 47168.3904
1222173022-10 | HP PUMP-65 O-RING OIL GAUGE | € | 2.8152
1222173022-11 | HP PUMP-65 DIP STICK | € | 48.5112
1222173022-14 | HP PUMP-65 WASHER M10 | € | 2.5092
1222173022-18 | HP PUMP-65 O-RING SEAL CASE | € | 26.7648
1222173022-19 | HP PUMP-65 OIL SEAL CASE | € | 2228.1084
1222173022-20 | HP PUMP-65 BEARING | € | 1299.7452
1222173022-21 | HP PUMP-65 WASHER | € | 25.0716
1222173022-22 | HP PUMP-65 WASHER | € | 25.9284
1222173022-23 | HP PUMP-65 OIL SEAL | € | 59.3844
1222173022-24 | HP PUMP-65 OIL SEAL CASE | € | 699.5364
1222173022-26 | HP PUMP-65 CONNECTING ROD | € | 1743.0168
1222173022-28 | HP PUMP-65 PLUNGER ROD | € | 1616.4144
1222173022-29 | HP PUMP-65 PLUNGER PIN | € | 167.3412
1222173022-30 | HP PUMP-65 WASHER | € | 39.3108
1222173022-31 | HP PUMP-65 OIL SEAL PLUNG ROD | € | 36.1692
1222173022-32 | HP PUMP-65 SEAL RETAINER | € | 111.6288
1222173022-33 | HP PUMP-65 OIL WICK | € | 38.4744
1222173022-34 | HP PUMP-65 SPACER | € | 112.0776
1222173022-35 | HP PUMP-65 RETAINER STUD | € | 182.3964
1222173022-36 | HP PUMP-65 BARRIER SLINGER | € | 13.3824
1222173022-37 | HP PUMP-65 CERAMIC PLUNGER | € | 5846.1504
1222173022-38 | HP PUMP-65 B/U RING | € | 16.3404
1222173022-39 | HP PUMP-65 O-RING PLUNGER RET | € | 4.182
1222173022-40 | HP PUMP-65 GASKET SS | € | 14.1984
1222173022-41 | HP PUMP-65 PLUNGER RETAINER | € | 739.0308
1222173022-43 | HP PUMP-65 LOW PRESSURE SEAL | € | 125.46
1222173022-47 | HP PUMP-65 FEMALE ADAPTER | € | 391.4148
1222173022-48 | HP PUMP-65 V PACKING | € | 255.918
1222173022-49 | HP PUMP-65 MALE ADAPTER | € | 468.3636
1222173022-50 | HP PUMP-65 COIL SPRING SPACER | € | 23.3988
1222173022-51 | HP PUMP-65 V PACK SPACER/SPRIN | € | 719.304
1222173022-52 | HP PUMP-65 O-RING SPACER | € | 15.0552
1222173022-55 | HP PUMP-65 V-PACKING SPACER | € | 859.7988
1222173022-56 | HP PUMP-65 VALVE SEAT>94 | € | 642.3348
1222173022-57 | HP PUMP-65 O-RING VALVE SEAT>9 | € | 7.6908
1222173022-57B | HP PUMP-65 B/U RING VALVE SEAT | € | 29.7636
1222173022-58 | HP PUMP-65 VALVE | € | 239.2104
1222173022-59 | HP PUMP-65 VALVE SPRING | € | 128.8056
1222173022-6 | HP PUMP-65 O-RING FILL CAP | € | 2.6724
1222173022-65 | HP PUMP-65 HEX SCREW M16 X 110 | € | 183.1716
1222173022-7 | HP PUMP-65 OIL FILL CAP | € | 20.0736
1222173022-70 | HP PUMP-65 WASHER SPLIT | € | 11.526
1222173022-77 | HP PUMP-65 SPRING | € | 250.92
1222173022-8 | HP PUMP-65 GASKET CRANKCASE | € | 82.2936
1222173022-85 | HP PUMP-65 MANIF INLET BLOCK S | € | 16987.7532
1222173022-9 | HP PUMP-65 CRANKCASE COVER1222 | € | 1401.7656
1222173022-92 | HP PUMP-65 B/U RING PLUNGER RE | € | 15.0552
1222173022-93 | HP PUMP-65 SPACER | € | 270.9936
1222173022-94 | HP PUMP-65 WASHER HEYHOLE | € | 12.546
1222180222 | HP PUMP -AS -7 AB DOUBLE SHAFT | € | 3403.3524
1222180322 | HP PUMP -AS -7 AB SINGLE SHAFT | € | 3427.3224
1222180722 | HP PUMP -AS -4 AB SINGLE SHAFT | € | 2962.2636
1222181122 | HP PUMP -AS -3 AB SINGLE SHAFT | € | 3246.9864
12221XXX-1+7S | HP PUMP-3 CRANKCASE STUFFED 27 | € | 3107.5932
12221XXX22-11 | HP PUMP-3 CRANKSHAFT SING/237 | € | 739.3572
12221XXX22-117S | HP PUMP-3 CRANKSHAFT SING/277 | € | 667.4268
12221XXX22-12 | HP PUMP-3 BEARING CRANKSHAFT | € | 63.546
12221XXX22-13 | HP PUMP-3 OIL SEAL CRANKSHAFT | € | 23.5824
12221XXX22-14 | HP PUMP-3 O-RING OIL SEAL CASE | € | 4.5084
12221XXX22-17 | HP PUMP-3 KEY HOLE WASHER | € | 4.5288
12221XXX22-18 | HP PUMP-3 CONNECTING ROD | € | 93.6768
12221XXX22-19 | HP PUMP-3 PLUNGER ROD | € | 153.8772
12221XXX22-2 | HP PUMP-3 O-RING OIL FILL CAP | € | 3.3456
12221XXX22-20 | HP PUMP-3 ROD PIN | € | 10.71
12221XXX22-21 | HP PUMP-3 WASHER PLUNGER | € | 2.0604
12221XXX22-22 | HP PUMP-3 OIL SEAL PLUNGER | € | 14.1372
12221XXX22-23 | HP PUMP-3 BARRIER SLINGER | € | 8.6496
12221XXX22-24 | HP PUMP-3 CERAMIC PLUNGER | € | 226.4196
12221XXX22-25 | HP PUMP-3 RETAINER STUD PLUNGR | € | 34.8024
12221XXX22-26 | HP PUMP-3 GASKET PLUNGER | € | 8.364
12221XXX22-27 | HP PUMP-3 B/U RING PLUNGER | € | 7.854
12221XXX22-28 | HP PUMP-3 O-RING PLUNGER RET | € | 3.9372
12221XXX22-29 | HP PUMP-3 PLUNGER RETAINER | € | 79.2948
12221XXX22-3 | HP PUMP-3 OIL FILL CAP | € | 23.5824
12221XXX22-30 | HP PUMP-3 WASHER SEAL RETAINER | € | 2.5092
12221XXX22-31 | HP PUMP-3 SEAL RETAINER | € | 8.0172
12221XXX22-32 | HP PUMP-3 LOW PRESSURE SEAL | € | 45.1656
12221XXX22-33 | HP PUMP-3 MANIF INLET EMPTY | € | 1885.0008
12221XXX22-33+ | HP PUMP-3 MANIF INLET STUFFED | € | 2654.1012
12221XXX22-37 | HP PUMP-3 HIGH PRESSURE SEAL | € | 75.276
12221XXX22-38 | HP PUMP-3 O-RING VALVE SPACER | € | 4.182
12221XXX22-39 | HP PUMP-3 DISCHG VALVE SPACER | € | 357.9792
12221XXX22-4 | HP PUMP-3 O-RING CRANK COVER | € | 15.8916
12221XXX22-40 | HP PUMP-3 O-RING VALVE ADAPTER | € | 4.182
12221XXX22-41 | HP PUMP-3 INLET VALVE ADAPTER | € | 137.1696
12221XXX22-42 | HP PUMP-3 O-RING INLET VLV ADP | € | 4.182
12221XXX22-43 | HP PUMP-3 VALVE SEAT | € | 37.9848
12221XXX22-44 | HP PUMP-3 O-RING VALVE SEAT | € | 2.8152
12221XXX22-45 | HP PUMP-3 VALVE | € | 18.4008
12221XXX22-46 | HP PUMP-3 VALVE SPRING | € | 11.4444
12221XXX22-47 | HP PUMP-3 VALVE SPRING RETAIN | € | 25.0716
12221XXX22-48 | HP PUMP-3 MANIF DISCH EMPTY | € | 1598.952
12221XXX22-48+ | HP PUMP-3 MANIF DISCH STUFFED | € | 3689.8704
12221XXX22-5 | HP PUMP-3 CRANKCASE COVER | € | 130.4784
12221XXX22-6 | HP PUMP-3 GASKET OIL GAUGE | € | 5.1816
12221XXX22-7 | HP PUMP-3 OIL GAUGE | € | 26.724
12221XXX22-8 | HP PUMP-3 O-RING DRAIN PLUG | € | 1.4892
12221XXX22MANIF | HP PUMP-3 MANIF COMPLETE AB | € | 3689.8704
12227601DP | COUPLING PUMP/MOTOR SHAFT ROTA | € | 100.7148
12227701DP | ADAPTER PUMP ROTARY VANE | € | 235.008
1225705414 | CHEMICAL FEED PUMP 115/60 | € | 1949.322
1225705514 | CHEMICAL FEED PUMP 230/60 | € | 1897.608
1225705614 | CHEMICAL FEED PUMP 220/50 | € | 1875.8004
1225705714 | CHEMICAL FEED PUMP | € | 1303.7436
12572402DS | HPRA PUMP 4.37 GPM | € | 4151.1144
12572403DS | HPRA PUMP 4.37 GPM W/ CHECK VA | € | 4317.15
12572405DS | HPRA PUMP 4.37 GPM (CP) | € | 4151.1144
12572406DS | HPRA PUMP 8.20 GPM (CORAL SEA) | € | 9726.6588
12572409DS | HPRA PUMP 14.53 GPM 4.0 CORAL | € | 23006.7528
12572412DS | HPRA PUMP TASMAN 60HZ | € | 43067.7252
12572412DS-1 | BELLHOUSING AND COUPLING ASSY | € | 4006.3152
12572412DS-R | DANFOSS APP 8.2 PUMP REBUILT | € | 10164.7692
12572413DS-1 | BELL HOUSING AND COUPLING ASM | € | 1355.682
128001006A | STANDOFF REMOTE CONTROL | € | 1.224
1316482001 | SWIVEL FITTIN-6 TTC STEEL | € | 29.3352
1317010869 | ELB90 -4 FLARE X 1/4 FPT SS | € | 107.916
1317011769 | ELB90 -6 x1/4 FPTSS 37 DEG FLA | € | 121
1317011969 | ELB90 -6 FLARE X 3/8 FPT SS | € | 166.6476
1317012469 | ELB90 -8 FLARE X 1/4 FPT SS | € | 198.8184
1317012569 | ELB90 -8 FLARE X 3/8 FPT SS | € | 221.9112
1317014069 | ELB90 -12 FLARE X 3/4 FPT SS | € | 382.1736
1317020869 | ELB90 -4 FLARE X 1/4 MPT SS | € | 67.7892
1317021769 | ELB90 -6 FLARE X 1/4 MPT SS | € | 66.1776
1317021869 | ELB90 -6 FLARE X 3/4 UNF SS | € | 329.1744
1317021969 | ELB90 -6 FLARE X 3/8 MPT SS | € | 105.3252
1317022069 | ELB90 -6 FLARE X 1/2 MPT SS | € | 224.9712
1317022469 | ELB90 -8 FLARE X 1/4 MPT SS | € | 142.29
1317022569 | ELB90 -8 FLARE X 3/8 MPT SS | € | 103.224
1317022669 | ELB90 -8 FLARE X 1/2 MPT SS | € | 150.858
1317023969 | ELB90 -12 FLARE X 1/2 MPT SS | € | 268.362
1317025169 | ELB90 -16 FLARE X 1 MPT SS | € | 623.5464
1317051869 | ELB45 -6 FLARE X FEM-FL SS | € | 168.0552
1317060800 | ELB45 -4 FLARE X 1/4 MPT SS | € | 103.734
1317061769 | ELB45 -6 FLARE X 1/4 MPT SS | € | 184.008
1317061900 | ELB45 -6 FLARE X 3/8 MT SS | € | 275.7468
1317064800 | ELB45 -6 FLARE X 1/4 FPT SS | € | 171.8904
1317067400 | ELB45 -8 FLARE X 1/2 MPT SS | € | 142.2084
1317071700 | ELB90 -6 FLARE X 3/8 MBSPP SS | € | 304.0416
1317081769 | CONN -6 FLARE X 3/8 MNPT SS | € | 29.682
1317091769 | CONN -6 FLARE X 1/4 MPT SS | € | 57.8544
1317092569 | CONN -8 FLARE X 3/8 MPT SS | € | 43.8192
1317092600 | CONN -8 FLARE X 1/2 MPT SS | € | 42.0648
1317094069 | CONN -12 FLARE X 3/4 MPT SS323 | € | 119.0748
1317095169 | CONN -16 FLARE X 1 MPT SS | € | 168.6672
1317095969 | CONN -16 FLARE X 1 1/4 MPT SS | € | 364.038
1317120869 | CONN -4 FLARE X 1/4 FPT SS | € | 47.2464
1317121769 | CONN -6 FLARE X 1/4 FPT SS | € | 49.4496
1317124069 | CONN -12 FLARE X 3/4 FPT SS | € | 270.5856
1317125169 | CONN -16 FLARE X 1 FPT SS | € | 441.9252
1317201601 | SWIVEL FITTING-8 TTC | € | 333.7236
1317204001 | SWIVEL FITTING-12 TTC | € | 598.8216
1317480869 | SWIVEL FITTING -4 SS P | € | 225.5424
1317481001 | SWIVEL FITTING-4 TTC | € | 267.8112
1317481901 | SWIVEL FITTING-6 SS | € | 327.3384
1317481969 | SWIVEL FITTING -6 SS P | € | 211.9764
1317482001 | SWIVEL FITTING-6 TTC | € | 242.8416
1317482369 | SWIVEL FITTING -8 SS P | € | 273.054
1317482601 | SWIVEL FITTING-8 SS | € | 437.0088
1317484001 | SWIVEL FITTING-12 SS | € | 769.6104
1317525901 | CONN HP HOSE-20 X 11/4 FC195 | € | 2235.8196
13176066DS | CONN HP HOSE VIC 1 1/2 | € | 688.398
13176166DS | CONN HP HOSE VIC 1 1/2 SS | € | 197.1864
1321011769 | ELB90 -6 FLARE X 1/4 FPT BRASS | € | 61.7712
1321012469 | ELB90 -8 FLAR X 1/4 FPT BRASS | € | 146.166
1321014069 | ELB90 -12 FLARE X 3/4 FPT BRAS | € | 328.0524
1321021769 | ELB90 -6 FLARE X 1/4 MPT BRASS | € | 34.578
1321021969 | ELB90-6 FLARE X 3/8 MPT BRASS | € | 286.3956
1321022569 | ELB90-8 FLARE X 3/8 MPT BRASS | € | 56.2224
1321023969 | ELB90 -12 FLARE X 1/2 MPT BRAS | € | 208.4676
1321024069 | ELB90 -12 FLARE X 3/4 MPT BRAS | € | 90.882
1321091969 | CONN -6 FLARE X 3/8 MPT BRASS | € | 16.9728
1321092469 | CONN -8 FLARE X 1/4 MPT BRASS | € | 20.7876
1321093269 | CONN -10 FLARE X 1/2 MPT BRASS | € | 35.8428
1321093969 | CONN -12 FLARE X 1/2 MPT BRASS | € | 54.8352
1321095169 | CONN -16 FLARE X 1 MPT BRASS | € | 100.9188
1321121769 | CONN -6 FLARE X 1/4 FPT BRASS | € | 19.8288
1321451969 | CAP -6 FLARE -37 BRASS | € | 15.9936
1321452669 | CAP -8 FLARE-37 BRASS | € | 22.2564
1321480801 | SWIVEL FITTING-4 BRASS | € | 34.2516
1321481901 | SWIVEL FITTING-6 BRASS | € | 53.8356
1321482601 | SWIVEL FITTING-8 BRASS | € | 106.9776
1321484001 | SWIVEL FITTING-12 BRASS | € | 146.8188
1401075898 | VALVE SOLENOID ACTUATER-35/65 | € | 8228.6052
1401085698 | VALVE SOLENOID 24VAC FWFAW FWF | € | 803.7192
1401095798 | VALVE SOLENOID 115VAC56 AS | € | 706.2684
1401095898 | VALVE SOLENOID 220VAC56 AS | € | 567
1401095998 | VALVE SOLENOID 12VDC AED/CSFE/ | € | 552
1401096098 | VALVE SOLENOID 24VDC CSFE | € | 834.7272
1401096100 | VALVE SOLENOID 12VDC CSOF | € | 590
1401096200 | VALVE SOLENOID 24VAC56 CSOF | € | 603.7584
1401105898 | VALVE SOLENOID 220V 50/60-12 | € | 2472.9492
14011134AR | VALVE BALL 3/4"MT X 3/4"MT | € | 17.7072
14011136AR | VALVE BALL 3/4"MT X 3/4"GHT | € | 20.4408
1401121700 | VALVE BALL THREE WAY 3/4 S/T | € | 459.51
1401122540 | VALVE BALL 2" SLIP | € | 710.6136
1401122542 | VALVE BALL TRU UNION 2" SL | € | 1237.7292
1401131442 | VALVE 3-WAY BALL 1/2" FNPT PVC | € | 444.9444
1401131740 | VALVE 3-WAY BALL 3/4" SL | € | 408.4896
14011317AR | VALVE 3-WAY BALL 3/4" SL | € | 107.4876
1401131842 | VALVE 3-WAY BALL 3/4" FNPT PVC | € | 507.6336
1401131940 | VALVE 3-WAY BALL 1" SL | € | 498.0048
1401131940-04 | ADAP 3-WAY VALVE 1" SL X FPT | € | 46.5528
1401131942 | VALVE 3-WAY BALL 1" SL PVC | € | 554.9616
1401132042 | VALVE 3-WAY BALL 1" FNPT PVC | € | 545.2104
1401132342 | VALVE 3-WAY BALL 1 1/2" SL PVC | € | 682.6248
1401132542 | VALVE 3-WAY BALL 2" SL PVC | € | 1461.0684
14011334AR | VALVE 3-WAY BALL 3/4" MPT | € | 107
14011336AR | VALVE 3-WAY BALL 1/2" FPT | € | 107
1401160698 | VALVE SOLENOID 24VAC/56 AW DIV | € | 1511.8644
14012118AR | VALVE CHECK 3/4" FPT WITH VITO | € | 44.6556
1401231442 | VALVE BALL TRU UNION 1/2"PVC | € | 148.614
1401231742 | VALVE BALL TRU UNION 3/4"PVC | € | 202.1028
1401231942 | VALVE BALL TRU UNION 1"PVC | € | 267.3624
1401232542 | VALVE BALL TRU UNION 1 1/2"PVC | € | 354.1848
1401271442 | VALVE CHECK TRU UNION 1/2 PVC | € | 207.3864
1401271842 | VALVE CHECK TRU UNION 3/4 PVC | € | 239.4756
1401271942 | VALVE CHECK TRU UNION 1 PVC | € | 283.6824
1401272142 | VALVE CHECK TRU UNION 1 1/4 SL | € | 489.7224
1401272442 | VALVE CHECK TRU UNION 1 1/2 PV | € | 395.4948
1401332410 | VALVE GATE 1 1/2" SL PVC | € | 324.1968
1401336683 | VALVE GATE 2" SL PVC | € | 374.7684
14014006AR | VALVE 3-WAY BALL 1/4" FTP | € | 55.182
14015124BI | VALVE PRESS REGULATOR 30-150 P | € | 5250.7356
14015506AR-01 | VALVE BALL 1/4" FPT X | € | 42.5748
14015506AR-02 | VALVE BALL 1/4 FPT X MPT | € | 25.296
14015814BI | VACUUM BREAKER THREADED 1/2" | € | 702.1068
1401701910 | VALVE 2-WAY 1" SL ACTUATED | € | 5840.1528
1401702310 | VALVE 2-WAY 1 1/2" SL ACTUATED | € | 5723.0976
1401801910 | VALVE 3-WAY 1" SL ACTUATED | € | 6546.972
14018019RH | VALVE 3-WAY 1" SL ACTUATED | € | 570.7716
1401802310 | VALVE 3-WAY 1 1/2" SL ACTUATED | € | 7823.0532
14018119RH | VALVE 3-WAY 1" SL ACTUATED 180 | € | 581.4
14018121RH | VALVE 3-WAY 1-1/2" SL ACTUATED | € | 578.6256
14045101AR | VALVE PRESS REDUCING BRASS | € | 122.5428
14045118BW | VALVE PRESS REDUCING PLASTIC 2 | € | 70.5024
1404553800 | VALVE AIR BLEED 1/4TU X 1/4TU | € | 25.5204
1407467211 | VALVE PUSH/PULL PLASTIC MEDIA | € | 706.3704
1413450000 | HANDLE BPR CS/MP | € | 247.3092
1417017496 | VALVE PRESS REGULATOR-3 | € | 1441.3824
1417017896 | VALVE PRESS REGULATOR-AS | € | 708.0432
1417017896-03 | PACKING PRESS REGULATOR-AS | € | 245.0652
1417018096 | VALVE PRESS REGULATOR -4 | € | 1722.27
1417018096-03 | PACKING PRESS REGULATOR-4 OLD | € | 609.4908
1417018396 | VALVE PRESS REGULATOR-12 | € | 2444.0628
1417018396-03 | PACKING PRESS REGULATOR-12 | € | 88.3932
1417018496 | VALVE BYPASS 1/2"FPT SS - TASM | € | 1772.6172
1417019494 | VALVE PRESS REGULATOR-65 | € | 10519.3824
1417019494-11 | SPRING POPPET PRES REGLTR -35/ | € | 90.6372
1417019494-13 | BALL PRESS REGULATOR-35/65 | € | 64.4844
1417019494-2 | SEAT PRESS REGULATOR-35/65 | € | 455.736
1417019494-3 | POPPET PRESSURE REGULATOR-35/6 | € | 876.2412
1417019494-6 | GUIDE PRESS REGULTOR-35/65 | € | 684.8892
1417019494-7 | RETAINER PRESS REGULATER-35/65 | € | 357.5508
1417019594 | VALVE PRESS REGULATOR-35 R | € | 9409.1736
1417019594-11 | SPRING PRESSURE BPR-35 (GREEN) | € | 408.6732
1417021000 | VALVE STEM PRESS REG AW 170 | € | 163.0368
1417021200 | VALVE STEM PRESS REG CS | € | 83.5176
1417120196 | VALVE BALL 1/4"FPTSS ANGLE A | € | 825.8736
1417121001 | 2-WAY BALL VALVE 3/8 FNPT SS | € | 267.0564
1417123987 | VALVE BALL GAUGE SS | € | 559.266
14172105AT | VALVE CHECK 1/4" MPT SS | € | 97.8588
14172113DS | VALVE CHECK VCM 10 1 1/2V | € | 5276.2356
14172123DS | VALVE CHECK VCM10 1 1/2VI | € | 3132.93
1417213887 | VALVE CHECK 1/4 TU X 1/4 TU SS | € | 714.9792
1417300196 | VALVE BYPASS 1 1/4"FPT SS NORT | € | 5471.1984
1417302096 | VALVE BYPASS 1"FPT SS NORTH SE | € | 3496.0296
1417302096-01 | EXTENDER HANDLE 65TF-16 VALVE | € | 672.2004
1417440762 | VALVE BALL 1/4"MPT BRASS | € | 290.9652
1417480662 | VALVE PRESS RELIEF 1/4"NP | € | 1276.8972
1417480662-01 | SPRING PRESS RELIEF 1000# | € | 34.7004
14210124EE | VALVE REGULATOR 71-150 PSI BRA | € | 2317.848
1421058669 | VALVE OIL DRAIN BRASS | € | 140.8008
1436122400 | VALVE BALL 1 1/2" FPT HP SS | € | 1365.2904
1453131700-02 | VALVE BRACKET 3/4"" SL, SET | € | 77.7036
1453131700-03 | VALVE BRACKET CLEAN/RINSE KIT | € | 834.9312
15093110CF | MOTOR 1/3 HP 12VDC | € | 1264.6164
15093110CF-01 | MOTOR BRUSH 12/24VDC HP CS | € | 48.6744
15103210CF | MOTOR 1/3 HP 24VDC | € | 1434.8544
1511080220 | MOTOR 1/3 HP 110/220 60/1 -AS | € | 1599.5232
15163210CF | MOTOR 1/2 HP 24VDC | € | 1530.4488
1519071010 | MOTOR 1/2 HP 115/230 56C/1725 | € | 1704.8688
1519081110 | MOTOR 1/2 HP 110/230-50/60/1PH | € | 635.4192
1520181110 | MOTOR 1/2 HP 208/230/460 50/60 | € | 744.5592
1528181110 | MOTOR 3/4 HP 208/230/460-50/60 | € | 692.478
1535181110 | MOTOR 1 HP 115/230-60/1 BP-12/ | € | 1322.3688
1535231010 | MOTOR 1 HP 115/220/60/1 | € | 1515
1536181110 | MOTOR 1 HP 220/380/440-50/60/3 | € | 902.4756
1536181110-SS | MOTOR 1 HP 220/380/440-50/60/3 | € | 938.5836
1543032110 | MOTOR 1.5 HP 115/208/230 60/1P | € | 1177.5288
1543072117 | MOTOR 1.5 HP MOD 115/230-60/1P | € | 1243.176
1544072117 | MOTOR 1.5 HP MOD 230/460-60/3P | € | 789.6636
1544181110 | MOTOR 1.5 HP 208/230/460 | € | 1225.8972
1544182210 | MOTOR 2 HP 220/380/440-50/60/3 | € | 1099.2744
1545032110 | MOTOR 2 HP MOD 220-50/1PH HP-A | € | 1657.8876
1552182210 | MOTOR 2 HP 220/380/440 50/60/3 | € | 1733.1228
1552302170 | MOTOR WATER CUBE | € | 2702.796
1559073110 | MOTOR 3 HP MOD 115/230-60/1 HP | € | 2107.83
1559073113 | MOTOR 3 HP 115/220-50/60/1PH A | € | 2628.9684
1560071010 | MOTOR 3 HP 440/60/3 NSWCC ONLY | € | 1499.0124
1560072610 | MOTOR 3 HP MOD 208/460-60/3PH | € | 1623.126
1560072610-07 | MOTOR FAN COVER 3HP 60/3 | € | 120.666
1560182310 | MOTOR 3 HP 220-440-50/60-3PH W | € | 2025.9036
1566204112 | MOTOR 5 HP 230-60/1PH CORAL SE | € | 3402.4752
1567103110 | MOTOR 5 HP 230/460 60/3 | € | 2086.3692
1567203010 | MOTOR 5 HP 230/460-60/3 BP-65 | € | 3757.5168
1569204112 | MOTOR 5 HP 220/380/440-50/3PH | € | 2086.3692
1574073612 | MOTOR 7.5 HP 208/230/460-60/3P | € | 1499.91
1574283612 | MOTOR 7.5HP 60H 3PH C-FACE | € | 1952.28
1575074112 | MOTOR 7.5 HP 220/380/440-50/3P | € | 2159.1156
1576283112 | MOTOR 7.5 HP, 3 PH, 50 HZ | € | 3334.482
1579074112 | MOTOR 10 HP 230/460-60/3 5-15 | € | 2103.5052
1579134110 | MOTOR 10 HP 208/230/440 60/DD | € | 4796.7744
1580074110 | MOTOR 10 HP 220/380/440 50/3 B | € | 4796.7744
1584075111 | MOTOR 20 HP 208/230/460-60/3PH | € | 3481.7496
1584075111-06 | MOTOR FAN 20HP | € | 231.6216
1585075111 | MOTOR 20 HP 220/380/440-50/3PH | € | 5970.1212
1586285512 | MOTOR 25HP 230/460/60 3PH | € | 9298.5648
1593077111 | MOTOR 50 HP 230/440-60/3PH NOR | € | 9051.99
15AC062412 | MOTOR 2.5 HP 50/60 110/220 | € | 1795.71
15AD062412 | MOTOR 2.1 HP 50/60 110/220 | € | 1630.3068
15AE231012 | MOTOR 3 HP 220/60-440/60 3PH A | € | 1578.5316
15AE261912 | MOTOR 3/2.5 HP 115/230 1PH | € | 2075.4144
15AF241012 | MOTOR 3 HP 220/380-50/3PH | € | 2114.8884
15AF271910 | MOTOR 3/2.5 HP 3 PH AQM 50/6 | € | 1774.1064
15AG250912 | MOTOR 1/3 HP 50/60/1 | € | 865.2456
15AH261919 | MOTOR 2.5 HP 60 Hz 115/230 1 P | € | 1795.71
1616410515-58 | PULLEY BP-AED/AS | € | 139.7808
1616690346-138 | BUSHING MOTOR-12 50/60HZ 7.5HP | € | 167.8716
1616690592-30MM | BUSHING HPP - 12 50/60HZ | € | 234.2736
1616690646-21/8 | BUSHING MOTOR 95M3 60HZ | € | 338.9256
1616690792-35MM | BUSHING HPP -35 60HZ E-35MM | € | 563.7132
1616690946-134 | BUSHING HPP -65 50/60HZ J-1 3/ | € | 618.6096
1616691792-118 | BUSHING MOTOR-8 60HZ | € | 136.4148
1616693292-118 | BUSHING MOTOR-8 50HZ | € | 155.4072
1616694292-30MM | BUSHING HPP-8 50/60HZ161669429 | € | 150.1236
1616700346 | PULLEY 8MX-28S-12 | € | 493.986
1616700646 | PULLEY 8MX-34S-12 | € | 654.1056
1616701346 | PULLEY HP MOTOR-12 50HZ SW | € | 717.0396
1616701846 | PULLEY 8MX-63S-12 | € | 1153.212
1616710246 | PULLEY 8MX-25-21 | € | 745.8648
1616710446 | PULLEY 8MX-30S-21 | € | 874.1196
1616711046 | PULLEY MOTOR-12 60HZ-7.5 >8/95 | € | 675.5868
1616711546 | PULLEY 8MX-63S-21 | € | 1247.766
1616711746 | PULLEY HPP-12-50/60HZ >8/95 | € | 1251.7032
1616720246 | PULLEY PB8MX-25S-36 | € | 763.7148
1616740146 | PULLEY MOTOR-35 60HZ 20-30M3 | € | 2069.5392
1616740446 | PULLEY MOTOR-35 50HZ 20-30M3 | € | 931.2192
1616741646 | PULLEY HPP-35 50/60 20-30M3 | € | 2523.3372
1616750646 | PULLEY MOTOR 95M3-60HZ 60GPM B | € | 1357.3548
1616752046 | PULLEY HPP 95M3-120M3 50/60HZ | € | 5388.3744
1616790546-158 | BUSHING MOTOR-35 50-60HZ | € | 148.1448
170002004A | WRENCH PREFILTER BOWL | € | 20.7264
1725530615 | DRIVE BELT - AED/AS #240L050 | € | 37.6176
1725750392 | DRIVE BELT -AQ | € | 94.7784
1732840546 | DRIVE BELT 8MGT-1000-12 | € | 175.8276
1732850346 | USE 1732850646 | € | 328.2972
1732850546 | DRIVE BELT 8MGT-1000-21 | € | 292.1076
1732850646 | DRIVE BELT 8MGT-1120-21 | € | 324
1732850746 | DRIVE BELT -12 50/60 5-15M3V | € | 257.8356
1732860646 | DRIVE BELT 8MGT-1120-36 | € | 540.3348
1732880646 | DRIVE BELT -35 50/60 >10/91 | € | 801.516
1732880746 | DRIVE BELT -35 >08/94 | € | 908.106
1732891246 | DRIVE BELT -65 50-60HZ | € | 2069.988
1816011112 | MOTOR SLIDE PLATE B256T | € | 1057.536
1816011210 | MOTOR WELD ON BASE 7.5HP | € | 120.1764
1901081200 | SPACER-SHIM 4" DBL VESSEL | € | 55.9572
1904010043 | STRAIN RELIEF 3217 1/2" GREY | € | 13.4436
1904010343 | STRAIN RELIEF 3223 3/4" GREY | € | 21.2568
1904010443 | STRAIN RELIEF 3210 BLK | € | 17.3604
1904010543 | STRAIN RELIEF 8400 | € | 16.9116
1904010643 | STRAIN RELIEF 3444 BLK | € | 16.3404
1904011800 | STRAIN RELIEF 3HOLE X 6MM AQM | € | 11.0568
1904013543 | STRAIN RELIEF 8423 | € | 22.236
1904019243 | STRAIN RELIEF 1834 | € | 2.1624
1920016590 | STRAIN RELIEF 90 1/2 BLK W/NUT | € | 30.2328
1920020732 | STRAIN RELIEF CG-6250 | € | 52.9176
1920023632 | STRAIN RELIEF 90 CG90-6250 | € | 150.246
1920024732 | STRAIN RELIEF 90 CG90-6275-AL | € | 97.4712
1920026532 | STRAIN RELIEF CG3138 STR | € | 36.72
1920043590 | STRAIN RELIEF 3/8 LIQTITE 90 | € | 29.376
20181106CN | BALLAST O-RING | € | 121.584
2020016300A | GUARD-PULLEY 15M3-M (BOM) | € | 1035.5244
2020016902A | GUARD-PULLEY TASMAN SEA (BOM) | € | 2335.7184
2020030202A | SKID PRE/POST TREAT TANK (BOM) | € | 965.3688
20200325000 | SKID MEDIA FILTER AS>7/97 | € | 2276.0484
2020037910C | SKID BOOSTER PUMP 40-130M3 | € | 5478.7056
2020040001 | BRACKET CARBON FILTER HSG FWF | € | 185.8236
2020040002 | BRACKET CHECK VALVE FWF | € | 38.4336
20200402010 | BRACKET SEA STRAINER AS SS | € | 45.9
20200402101 | DUAL BRACKET, PRE-FILTER, CHRC | € | 98.124
20200404010 | BRACKET ""L"" MOUNTING FEET | € | 20.706
20200404040 | BRACKET CLEAN & RINSE KIT AS | € | 120.6456
2020042200 | BRACKET BOOSTER PUMP CS/MP | € | 78.336
2020042200-01 | BRACKET BOOSTER PUMP CS | € | 123.0936
2020043902 | SPACER MOTOR MOUNT AQMCII | € | 6.2016
2020044902A | BRACKET BOOSTER PUMP AED NEW | € | 73.8684
2020054010 | FRONT PANEL COVER AQMCII | € | 704.1672
20200702140 | ADAPTER PLATE AS PUMP TO MOTOR | € | 99.6336
2020084007 | ADAPTER SPACER MOTOR 3PH AQM | € | 95.2476
20201022000 | SEGMENT RING AW 170 | € | 115.8924
20201030000 | SEGMENT RING AW (SET) | € | 41.7384
20201102190 | RETAINING RING AS | € | 7.8132
2115030120 | RUBBER MOUNT 55 AQUA SERIES | € | 29.6616
2115030320 | RUBBER MOUNT 80 | € | 29.6616
2115030420 | RUBBER MOUNT 400 -95M3 | € | 42.7584
2115030520 | RUBBER MOUNT 280B | € | 42.7584
2115030620 | RUBBER MOUNT 1100C | € | 77.7852
2115031700 | RUBBER MOUNT 90 LB AQM | € | 146.6352
2132021600 | RUBBER MOUNT GROMMET 1 1/4 OD | € | 12.9948
21320702MI | RUBBER MOUNT DAMPENING BAR C/S | € | 581.502
2213040605 | LEGEND PLATE SYSTEM START | € | 70.176
2213040705 | LEGEND PLATE SYSTEM STOP | € | 68.3808
2213041005 | LEGEND PLATE BOOSTER PUMP AUTO | € | 68.3808
23000112BY | EMERGENCY STOP SWITCH CORAL SE | € | 607.1244
2301020658 | SWITCH LOW PRES 6 PSI ORING PO | € | 282
2301020758 | SWITCH LOW PRES 6 PSI DIN CONN | € | 236
2301021558 | SWITCH PRESS DEC 15-35 PSI | € | 296.5548
2301030958 | SWITCH VACUUM-10"HG DIN CON 1 | € | 481.95
2301100100 | MICRO SWITCH BZ-2RW863-A2 | € | 100.7148
2305020358 | SWITCH LOW PRES N/C 1 PSI 95M3 | € | 481.2156
2313010105 | SWITCH START N/O GREEN 5-15M3 | € | 448.9632
2313010205 | SWITCH STOP N/C RED 5-15M3 | € | 549.576
2313010405 | SWITCH 3 POS MAINTAIN 5-15M3 | € | 432.8676
23130505A0 | SWITCH LIQUID LEVEL 1/2" MPT | € | 302.1648
2315070100 | BOOT SWITCH -AS | € | 14.0964
2317100200 | TRANSDUCER 0-200 PSI 7/16" SAE | € | 503.5944
2317100300 | TRANSDUCER 0-2000 PSI 7/16" SA | € | 503.5944
2317100600 | TRANSDUCER 0-300 PSI SS 1/4" | € | 1119.0828
2317102000 | TRANSDUCER 0-2000 PSI SS 1/4" | € | 1119.0828
2321020458 | SWITCH HIGH PRES 900PSI O RING | € | 312.9972
2321020558 | SWITCH HIGH PRES 900 PSI DIN C | € | 293
2321021658 | SWITCH PRESS INC 100-225 PSI | € | 308.2032
2325010100 | SWITCH START AS | € | 138.1896
2325010200 | SWITCH STOP AS | € | 138.1896
2325010300 | SWITCH STOP AS WITH FWF | € | 176.0316
23250103AL | SWITCH TOGGLE BP BYPASS | € | 87.7404
2331070105-01 | SWITCH PUSH BUTTON START/GREEN | € | 57.0792
2331070105-02 | SWITCH PUSH BUTTON STOP/RED/EX | € | 58.752
2331070105-03 | SWITCH 3 POS MAINTAINED - INDU | € | 98.3484
2331070105-04 | SWITCH 3 POS SPRING RET RIGHT | € | 142.1268
2331070105-05 | LATCH BLOCK CONTACT - INDUSTRI | € | 43.0644
2331070105-06 | CONTACT N/O - INDUSTRIAL SYSTE | € | 115.8108
2331070105-07 | CONTACT N/C - INDUSTRIAL SYSTE | € | 72.3384
2331070105-08 | SWITCH LOCKING NUT - INDUSTRIA | € | 43.4112
2331070105-12 | COVER MICRO SWITCH 5PA2 | € | 11.7708
2401522200 | END PLUG BTTM U.V. | € | 305.7552
2401532200 | END PLUG TOP U.V. | € | 234.6
2404013501 | HOSE HP-4 | € | 23.8476
2404013701 | HOSE HP-6 | € | 25.6632
2404013801 | HOSE HP-8 | € | 28.662
2404014001 | HOSE HP-12 | € | 44.6148
2404014101 | HOSE HP-16 | € | 49.2864
2404044401 | HOSE HP-20 /195 | € | 132.5592
2404053701 | HOSE HP-6 GH195 | € | 14.7288
2404053901 | HOSE HP-8 GH195 | € | 33.0072
2404054001 | HOSE HP-12 GH195 | € | 45.0636
2404063601 | HOSE HP-4 GH194 | € | 24.0312
2404091600 | HOSE -16 BLK 1" FLEXOPAK | € | 36.5976
2408132026 | VESSEL 170 AW | € | 437.2536
2408132500 | VESSEL HIGH PRESSURE 450GPD AW | € | 515.9568
2408132500-01 | VESSEL HIGH PRESSURE 700GPD AW | € | 730.7688
2408132500-02 | VESSEL HIGH PRESSURE 900GPD AW | € | 730.2792
2408132501 | VESSEL HIGH PRESSURE 450GPD WA | € | 816.7752
2408222602-13 | ADAPTER 4" MEMBRANE | € | 221.034
2408223002 | VESSEL 8" DOUBLE W/ END PLUG 1 | € | 13708.7592
2408223101 | VESSEL 8" SINGLE W/ ENDPLUG PT | € | 6398.1744
2408223102 | VESSEL 8" DOUBLE W/ENDPLUG PT- | € | 13708.7592
2408223111 | VESSEL 8" SINGLE END PORT | € | 5100
24082231XX-09 | PERMEATE PORT SEAL | € | 8.4048
24082231XX-10 | RETAINING RINGW/ FING PULL 8" | € | 481.2156
24082231XX-11 | RETAINING RING PERMEATE 8" PT | € | 67.1568
24082231XX-12 | SUPPORT SADDLE | € | 167.8716
24082231XX-13 | STRAP ASSEMBLY | € | 174.5832
24082231XX-14 | STRAP SCREW | € | 5.5896
24082231XX-15 | ADAPTER 8" VESSEL PT | € | 314.4864
24082231XX-16 | THRUST RING 8" VESSEL PT | € | 279.786
24082231XX-17 | ADAPTER SEAL 8" VESSEL PT | € | 8.4048
24082231XX-18 | SEAL PWT 8" VESSEL PT | € | 7.2828
24082231XX-2 | BEARING PLATE 8" VESSEL PT | € | 1678.614
24082231XX-3 | SEALING PLATE 8" VESSEL PT | € | 447.6372
24082231XX-4 | FEED/CONCENTRATE PORT 8" PT | € | 615.4884
24082231XX-5 | RETAINING RING F/C PORT 8" PT | € | 55.9572
24082231XX-6 | SEAL F/C PORT 8" VESSEL PT | € | 8.4048
24082231XX-7 | PREMEATE PORT 8' VESSEL PT | € | 279.786
24082231XX-8 | HEAD SEAL 8" VESSEL PT | € | 72.6648
2408232601 | VESSEL 4" SINGLE < | € | 3077.4828
2408233002 | VESSEL 8" SINGLE W/ END PLUG S | € | 17656.8936
24082426C1 | VESSEL 4" SINGLE > w/ENDPLUGS | € | 4677.7608
24082426C1-01 | BEARING PLATE 6061-T6 AL SB-22 | € | 306.6732
24082426C1-02 | SEALING PLATE PVC THERMOPLASTI | € | 396.882
24082426C1-03 | FEED/CONCENTRATE PORT SST SUPE | € | 511.122
24082426C1-04 | RETAINING RING F/C PORT SS 300 | € | 20.4408
24082426C1-05 | SEAL F/C PORT O-RING ETHYLENE | € | 10.2204
24082426C1-06 | CLOCKING TAB THERMOPLASTIC | € | 51.1224
24082426C1-07 | PERMEATE PORT PVC THERMOPLASTI | € | 183.9876
24082426C1-08 | HEAD SEAL O-RING ETHYLENE PROP | € | 20.4408
24082426C1-09 | PERMEATE PORT SEAL O-RING SS 3 | € | 10.2204
24082426C1-10 | RETAINING RING W/FINGER PULL S | € | 306.6732
24082426C1-11 | USE PN 24082426C1-04 | € | 20.4408
24082426C1-12 | ADAPTER PET THERMOPLASTIC | € | 204.4488
24082426C1-13 | ADAPTER SEAL O-RING ETHYLENE P | € | 6.9972
24082426C1-14 | PWT SEAL O-RING ETHYL PROPYLEN | € | 10.2204
24082426C1-15 | END PLUGS ASSY FOR VESSEL 4" S | € | 1345.2576
2408XXX002-10 | LOCK RING SET (3pcs.) 8" VESSE | € | 839.3172
2408XXX002-11 | SECURING RING 8" VESSEL | € | 358.1016
2408XXX002-12 | SCREW SECURING RING 8" VESSEL | € | 10.506
2408XXX002-13 | SADDLE 8" VESSEL | € | 179.0508
2408XXX002-14 | STRAP 8" VESSEL | € | 62.1996
2408XXX002-15 | SCREW VESSEL STRAP 8" VESSEL | € | 8.4048
2408XXX002-16 | ADAPTER 8" VESSEL | € | 391.68
2408XXX002-17 | THRUST RING 8" VESSEL | € | 335.7228
2408XXX002-2 | BEARING PLATE 8" VESSEL | € | 2909.6112
2408XXX002-3 | SEALING PLATE 8" VESSEL | € | 727.4028
2408XXX002-4 | FEED/CONCENTRATE PORT 8" VESSL | € | 839.3172
2408XXX002-5 | PORT RETAINER SET (2) 8" VESSL | € | 167.8716
2408XXX002-6 | PERMEATE PORT 8" VESSEL | € | 503.5944
2408XXX002-7 | PORT NUT 8" VESSEL | € | 167.8716
2417202200 | VESSEL U.V.STERILIZER | € | 248.982
2417315300 | TUBE 1/4 OD SEAMLESS SS /.065W | € | 154.428
2417430800 | INTERCONNECT MVA SS AW | € | 344
24201072000 | VESSEL 200 GPD | € | 579.6252
24201172000 | VESSEL 400GPD | € | 819.468
2425412601-03 | RETAINING RING 4" ENDPLUG | € | 24.6228
2425412601-04 | PRESSURE PORT 4" ENDPLUG | € | 503.5944
2425412601-05 | BEARING PLATE 4" ENDPLUG | € | 537.1728
2425412601-06 | SEALING PLATE 4" ENDPLUG | € | 671.466
2425412601-07 | PORT RETAINER SET 4" ENDPLUG | € | 537.1728
2425412601-10 | PRODUCT PORT 4" ENDPLUG SINGLE | € | 492.4152
2425412601-11 | PRODUCT PORT 4" ENDPLUG DOUBLE | € | 727.4028
2432140469 | HOSE HP -4 P | € | 12.9336
2432160669 | HOSE HP -6 P | € | 15.9936
2432180869 | HOSE HP -8 P | € | 19.3596
2433407100 | END PLUG 2 1/2"" AS | € | 105.6924
2453152401 | END PLUG SINGLE 3"" WATERCUBE | € | 217.9332
2453162401 | END PLUG DUAL 3"" WATERCUBE | € | 217.9332
2453362200 | END PLUG INLET DUEL PORT CS | € | 103.5096
2453372200 | END PLUG OUTLET SING PORT CS | € | 46.9404
2453487000 | END PLUG SINGLE 2 1/2"" AW 170 | € | 93.2
2453497000 | END PLUG 2 1/2"" AW 170 | € | 133
2453502400 | USE 2453502401 | € | 158
2453502401 | END PLUG SINGLE 3"" AW | € | 158
2453512400 | END PLUG DUAL 3"" AW | € | 127
2463430800 | INTERCONNECT WATERCUBE | € | 291.3528
259034002A | STRAIN RELIEF 3216-PFU | € | 11.1792
2614010100 | O-RING 116 PRODUCT AS/AW | € | 0.54
2614010200 | O-RING 227 SEAL 2 1/2" | € | 0.612
2614010300 | O-RING 342 BRINE 4" | € | 2.0196
2614010473 | O-RING 237 BLUE HOUSING | € | 1.05
2614010500 | O-RING 357 BIG BLUE HOUSING<09 | € | 3.4
2614010600 | O-RING UNDER KNOB CPF/OWS | € | 0.5508
2614010601 | O-RING F/C PORT SEAL FOR 8" VE | € | 10.2204
2614010602 | O-RING PERM PORT SEAL FOR 8" V | € | 10.2204
2614010603 | O-RING ADAPTER SEAL FOR 8" VES | € | 10.2204
2614010604 | O-RING PWT SEAL FOR 8" VESSEL | € | 10.2204
2614010700 | O-RING 000 BIG BLUE HOUSING>09 | € | 8.16
2614010800 | O-RING 234 OWS ELEMENT10"/ PF | € | 3.366
2614010999 | O-RING 224 CYC PORT BUNA | € | 5.3856
2614011000 | O-RING LID OLD CPF/OWS | € | 49.3884
2614011099 | O-RING 442 CYC UP/LO PLUG | € | 21.6036
2614011100 | O-RING 362 LID CPF/OWS-AS | € | 6.1404
2614011199 | O-RING 340 CYC INLET BAG PORT | € | 5.1408
2614011299 | O-RING 363 CYC BAG | € | 16.7688
2614011365 | O-RING 010 MANIF-EXHAUST | € | 0.5508
2614011569 | O-RING 110 TUBE FITTING 3/8" | € | 0.5508
2614011669 | O-RING 112 TUBE FITTING 1/2" | € | 0.5508
2614011800 | O-RING 211 AIR BLEED VALVE | € | 0.99
2614011939 | O-RING 157 BOWL SEA STRAINER-1 | € | 2.2032
2614012039 | O-RING 256 BOWL SEA STRAINER | € | 27.9888
2614012139 | O-RING 232 CAP SEA STRAINER | € | 10.6284
2614012239 | O-RING 237 CAP SEA STRAINER | € | 1.1424
2614012811 | O-RING 360 CLEAR LID MMF | € | 2.2236
2614013000 | O-RING 360 BUTTRESS 4.5 X 4 | € | 21.1548
2614013001 | O-RING 209 | € | 0.1428
2614013100 | O-RING 240 BUTTRESS 4 X 2 MMF | € | 1.224
2614013200 | O-RING 334 ELBOW 2" MMF | € | 1.3464
2614013611 | O-RING 325 VALVE STEM PUSHPULL | € | 0.7956
2614013711 | O-RING 139 VALVE NUT PUSH/PULL | € | 0.5508
2614013953 | O-RING 122 PORT ADAP 10/20 GPM | € | 11.4036
2614014053 | O-RING 013 PORT ADAP 5-75 GPH | € | 1.6728
2614014153 | O-RING 018 PORT ADAP .5-5 GPM | € | 11.934
2614014214 | O-RING 122 PORT ADAPTER 6-21 | € | 2.0196
2614014300 | O-RING 108 INLET .5GPM FM | € | 0.5508
2614014414 | O-RING 220 CAP 6-21 | € | 2.448
2614014500 | O-RING 116 PLUG BRINE AW/FM | € | 0.5508
2614014514 | O-RING 018 CAP .5-5 B/W FLOW | € | 7.2624
2614014600 | O-RING 113 PLUG PRODUCT AW/FM | € | 0.54
2614014653 | O-RING 013 CAP 5-75 | € | 0.54
2614014700 | O-RING 004 GUIDE ROD BRINE AW | € | 0.5508
2614014753 | O-RING 122 CAP 0-20 GPM -12 | € | 0.5508
2614014800 | O-RING 002 GUIDE ROD PROD AW | € | 0.5508
2614014883 | O-RING 117 UNION 1/2" PVC | € | 1.224
2614014900 | O-RING 230 BRINE 3" END PLUG | € | 0.54
2614014983 | O-RING 121 UNION 3/4" PVC | € | 5.9364
2614015014 | O-RING 136 FLOW METER 30GPM | € | 5.1408
2614015083 | O-RING 126 UNION 1" PVC | € | 2.0196
2614015114 | O-RING 233 FLOW METER 80GPM | € | 7.0584
2614015183 | O-RING 226 UNION 1 1/2" PVC | € | 5.1408
2614015309 | O-RING 214 COMPRESSION NUT | € | 11.1792
2614015400 | O-RING 120 PORT SEAL 4" END | € | 0.5508
2614015500 | O-RING 114 PRODUCT PORT SMALL | € | 1.6728
2614015800 | O-RING 011 GAUGE/PRES SWITCH | € | 0.54
2614016069 | O-RING 438 CYC PVC HOUSING | € | 16.2384
2614016200 | O-RING 121 CK VALVE 1" END | € | 0.5508
2614016300 | O-RING 114 BALL VALVE 1/2" END | € | 0.5508
2614017100 | O-RING 111 SALINITY PRB/BPR CS | € | 0.54
2614017300 | O-RING 334 MEDIA LID 97 | € | 1.3464
2614017400 | O-RING 117 MEDIA TOP INLET | € | 0.54
2614017500 | O-RING 210 PLUG MEDIA LID 1/2" | € | 0.54
2614017600 | O-RING 012 DOVE TAIL SEAL CSOF | € | 0.5508
2614017700 | O-RING 009 DIVSN - VALVE CSOF | € | 0.5508
2614017900 | O-RING 115 INTERCONNECT AW | € | 1.12
2614018800 | O-RING 236 PREFILTER UW | € | 5.37
2614018969 | O-RING 2-034 ADAPTER SPACER | € | 4.5492
2614019000 | O-RING 212 QUARTZ SLEEVE UVAW | € | 0.5508
2614019100 | O-RING 6" CYCLONE TOP | € | 58.752
2614019200 | O-RING 2-141 CYCLONE BOTTOM | € | 36.3732
2614050133 | BRINE SEAL 2 1/2" | € | 8.1804
2614050233 | BRINE SEAL 4" | € | 16.3608
2614050333 | BRINE SEAL 8" | € | 65.4228
2614050433 | BRINE SEAL 3" | € | 14.3208
2614100178 | O-RING 233 SEA STRAINER MS-3 | € | 6.36
2614100278 | O-RING 226 SEA STRAINER 3/8" | € | 3.71
26141129MC | GROMMET RBR 7/8 X 1 5/8 X 1/8 | € | 2.3052
26141260PP | GASKET BOOSTER PUMP N200 | € | 53.7132
2614170200 | GASKET CLAMP VITAULIC 1 1/2 | € | 39.168
2615100200 | GASKET REMOTE BEZEL AQM | € | 12.036
2615100300 | GASKET TOUCH PANEL AQM | € | 12.4644
2617102100 | ADAPTER SEAL O-RING 1/2 BSP IS | € | 72.2976
2617102200 | ADAPTER SEAL O-RING 3/4 BPS/I | € | 104.8152
26250508EB | SEAL 22/30 X 5MM BLUE -A/22/ | € | 24.1536
26250509EB | SEAL 25/33 X 5MM BLUE -A/25/ | € | 24.6024
26250510EB | SEAL 20/28 X 5MM BLUE -A | € | 27.9072
26250513EB | SEAL 20/26 X 5.5MM BLUE -B | € | 29.3556
26250515EB | SEAL 25/33 X 7.5MM BLACK -C/25 | € | 46.8792
2625120172 | GASKET BOOSTER PUMP-AS | € | 36.3732
2625120272 | GASKET BOOSTER PUMP-HP75 AS/AW | € | 181.7028
2625120472 | GASKET BOOSTER PUMP-35/65 | € | 87.2916
2625120565 | GASKET BOOSTER PUMP-60P | € | 6.4668
2625130172 | SEAL/SEAT BOOSTER PUMP HP75 AB | € | 136.272
2625130472 | SEAL/SEAT BOOSTER PUMP-35/65 | € | 249.8388
2625130565 | SEAL/SEAT BOOSTER PUMP-60P | € | 163.5672
2625200542 | O-RING KIT 3 WAY VALVE 1 1/2" | € | 124.5624
2625210122 | O-RING KIT BP REG-35/65 | € | 203.9388
2632180426 | DECOFELT 1/8 X 1 1/4 BLK ADH B | € | 1.3056
2632180526 | DECOFELT 1/16 X 1 BLK ADH BACK | € | 1.5912
2635090101 | GASKET, HP MANIFOLD AW | € | 8.16
2635102000 | GASKET FLANGE 1/2" | € | 10.7508
2635103700 | GASKET FLANGE 3/4" | € | 21.726
2635104400 | GASKET FLANGE 1" | € | 21.726
2635105500 | GASKET FLANGE 1 1/4" | € | 10.9548
2635105900 | GASKET FLANGE 1 1/2" | € | 17.1768
2635106600 | GASKET FLANGE 2" | € | 33.7416
26351500AB | GASKET ENCLOSURE - AS | € | 41.3916
2645017500 | O-RING BOOSTER PUMP HP75 SS | € | 50.9184
2646010102 | O-RING 225 PORT SEAL 8" END | € | 0.5508
2646010202 | O-RING 221 ADAPTER SEAL 8" END | € | 0.5304
2646010302 | O-RING 119 PRODUCT PORT 8" END | € | 0.5304
2646150802 | QUAD RING 8" END PLUG | € | 184.6404
2724010633 | MEMBRANE 200SW AS W/ SEAL | € | 732.5436
2724011133 | MEMBRANE 400SW AS W/ SEAL | € | 806.718
2724011233 | MEMBRANE 450GPD AW W/ SEAL | € | 1205.4564
2724011333 | MEMBRANE 700GPD AW W/ SEAL | € | 1687.6308
2724011433 | MEMBRANE 900GPD AW W/ SEAL | € | 2132.718
2724012633 | MEMBRANE 4in. SW CORAL W/SEAL | € | 2411
2724033133 | MEMBRANE 8in.HR/HY W/ SEA | € | 3430.9128
2724043033 | MEMBRANE 8" | € | 6412.0056
281001002A | IMPELLER BOOSTER PUMP MULTDTY | € | 505.9404
281001004A | IMPELLER MAGNET ASSY MRCH | € | 212.6292
29020342572 | IMPELLER 4.25 HP75 CPVC | € | 761.8992
29020345072 | IMPELLER 4.50 HP75 CPVC | € | 603.7584
29020350072 | IMPELLER 5.00 HP75 CPVC | € | 744.7428
29020352572 | IMPELLER 5.25 HP75 CPVC | € | 603.7584
29020355072 | IMPELLER 5.50 HP75 CPVC | € | 626.7084
29020356072 | IMPELLER 5.60 HP75 CPVC | € | 626.7084
29020357572 | IMPELLER 5.75 HP75 CPVC | € | 761.8992
29020360072 | IMPELLER 6.00 HP75 CPVC | € | 712.8576
291211181PP | IMPELLER 4.80 N200 | € | 409.5708
29170352572 | IMPELLER 5.25" 316 SS HP75 | € | 1362.9444
29170360072 | IMPELLER 6" 316 SS HP75 | € | 1204.9668
29210133572 | IMPELLER B25P BRASS | € | 1702.1352
29210235065 | IMPELLER 3.50 60P BRASS | € | 123.0936
29210541565 | IMPELLER 700D BRASS | € | 470.016
29210748172 | IMPELLER 4.81 A100 BRASS NOTE! | € | 2311.3404
29210753072 | IMPELLER 5.30 A100 BRASS NOTE! | € | 2240.3892
29210756972 | IMPELLER 5.69 A100 BRASS NOTE! | € | 3692.9712
29210856972 | IMPELLER 5.69 XT150B BRASS | € | 5561.856
29210859872 | IMPELLER 5.98 XT150AB BRASS | € | 2342.2464
29210953072 | IMPELLER 5.3" X XT100AB BRASS | € | 2618.6664
29210956972 | IMPELLER 5.69 XT100 AB BRASS | € | 2618.6664
29210959872 | IMPELLER 5.98 XT100 AB BRASS | € | 2509.5264
3020090500 | CHANNEL 4 X 2 X .155 X .235 | € | 31.518
31112201AB | ENCLOSURE AS NOTE: NEEDS TO GO | € | 398.514
3111220444 | ENCLOSURE FWF | € | 169.422
3120221300 | ENCLOSURE COVER AQWM-DX | € | 563.856
3120224300 | ENCLOSURE COVER AQMMII | € | 676.566
3131010105 | CONTACTOR 24V, 50/60HZ, 4KW-40 | € | 487.9068
3131010105-1 | CONTACTOR 220V 50/60 HZ 4KW | € | 487.9068
3131010305 | CONTACTOR 100-A18N-3 | € | 702.5556
3131010405 | CONTACTOR 100-A45N-3 TO BE SEN | € | 991.7256
3131010505 | CONTACTOR LC1D25B7 | € | 785.604
3131010605 | CONTACTOR 100-A38N-3 TO BE SHI | € | 991.7256
31310107BF | CONTACTOR 9A AUX AW <12/99 24V | € | 180.7236
3131010805 | CONTACTOR 100-A60N-3 TO BE SHI | € | 1517.454
3131010805-1 | CONTACTOR LC1-D6511L6 | € | 1517.454
3131010905 | CONTACTOR 100-A75N-3 TO BE SHI | € | 1517.454
31310110BF | CONTACTOR 9A AUX AW>12/99 12VD | € | 188.904
3131011200 | CONTACTOR LC1-D0910L6 | € | 487.9068
31310113BF | CONTACTOR MC1C310ATD | € | 564.5904
31310114BF | CONTACTOR CL04D310MD | € | 632.298
31310117BS | CONTACTOR LC1D1810L6 | € | 1866.0492
3131020905 | RELAY OVERLOAD 1.5-2. AMP | € | 312.222
3131021005 | RELAY OVERLOAD 1.6-2.5 AMP | € | 312.222
3131021105 | RELAY OVERLOAD 2.5-4 AMP | € | 312.222
3131021205 | RELAY OVERLOAD 4.0-6.0 AMP | € | 312.222
3131021405 | RELAY OVERLOAD 5.5-8 AMP | € | 322.0548
3131021605 | RELAY OVERLOAD 9-13 AMP | € | 322.0548
3131022005 | RELAY OVERLOAD 17-25 AMP | € | 623.7708
3131022205 | RELAY OVERLOAD 23-32 AMP | € | 484.1124
3131022305 | RELAY OVERLOAD 30-40 AMP | € | 484.1124
3131022405 | RELAY OVERLOAD 48-65 AMP | € | 502.5948
3131022505 | RELAY OVERLOAD 60-75 AMP | € | 465.6504
31310232BF | RELAY OVERLOAD 3.0-4.7 AMP | € | 216.1992
31310233BF | RELAY OVERLOAD 1.7-2.4 AMP | € | 216.1992
31310237BF | RELAY OVERLOAD 5.5-8.5 AMP | € | 251.7972
31310238BF | RELAY OVERLOAD 10-16 AMP | € | 251.7972
31310239BF | RELAY OVERLOAD 14.5-18 AMP | € | 251.7972
31310240BF | RELAY OVERLOAD 25-32 AMP | € | 253.8168
31310241BF | RELAY OVERLOAD 5.5-8 AMPS | € | 214.8528
31310242BF | RELAY OVERLOAD 21-26 AMPS | € | 254.3676
3131030405 | AUX CONTACT ADD DECK 40 | € | 275.0736
3131030405-1 | AUX CONTACT ADD DECK 31 | € | 195.6156
31310400PG | RECEPTICLE, WATERPROOF | € | 10.2816
31310601BF | CONTACTOR -AS 24VAC/COIL NEW | € | 468.3228
31310602BF | CONTACTOR 30A AW<12/99 24VAC | € | 314.4864
31310603BF | CONTACTOR 30A AW>12/99 12VDC | € | 242.8416
31311000PG | PLUG, WATERPROOF | € | 10.506
3131100300 | PLUG FEMALE 6 PIN | € | 16.6668
3131100400 | PLUG MALE 6 PIN | € | 64.0152
3131100500 | PLUG FEMALE 10 PIN | € | 28.8252
3131100600 | PLUG MALE 10 PIN | € | 19.1148
3131100900 | EZ PLUG RJ45 | € | 7.8744
31311012CS | PLUG PRESSURE TRANSDUCER | € | 11.7708
31311032DK | PLUG MODULAR 4-PIN | € | 2.9172
31311033DK | PLUG MODULAR 6-PIN | € | 14.9328
3131110600 | RELAY 1 FORM A (1PST-N.O.) 12V | € | 17.442
3131110700 | RELAY 24VAC CSOF A/C | € | 130.9272
3131110800 | RELAY 2PDT 12VDC NOTE: | € | 19.0332
3131111500 | RELAY 2 FORM C (2PDT) 24VDC | € | 47.6748
3131111900 | RELAY 2PDT 24VDC | € | 65.5656
3131112000 | RELAY 3PDT 24VDC | € | 89.0664
3131116247 | RELAY 24VAC 4PDT | € | 98.1444
3131120200 | TIMER RELAY 24 VAC/DC | € | 466.9764
31311301AC | TRANSFORMER AS/COML | € | 342.4344
31311302AC | TRANSFORMER TASMAN 380/460 | € | 1247.766
31311304AC | TRANSFORMER 95M3 380/460 | € | 1745.7708
31311308AC | TRANSFORMER CSOF | € | 311.1204
31311310AC | TRANSFORMER 3 PHASE AW W/HRNS | € | 267.2196
3131131100 | TRANSFORMER 3 PHASE AW>2000 | € | 441.354
3131131300 | TRANSFORMER POWER | € | 1091.1144
3131131500 | TRANSFORMER 480/120 BUCK AQM | € | 247.8804
3131140151 | TERMINAL STRIP -6 | € | 30.192
3131140251 | TERMINAL STRIP -7 | € | 63.1176
3131140551 | TERMINAL STRIP -10 | € | 30.192
31311501BY | TERMINAL BLOCK DIN BLACK | € | 5.1
31311502BY | TERMINAL BLOCK DIN RED | € | 5.1
31311503BY | TERMINAL BLOCK DIN BLUE | € | 5.1
31311504BY | TERMINAL BLOCK DIN GREEN | € | 5.1
31311505BY | TERMINAL BLOCK DIN GREY | € | 4.6308
31311508BY | TERMINAL BLOCK GREY AW | € | 5.406
3131151205 | FUSE BLOCK 1492-H6 | € | 87.2916
31311522BY | DIN TERMINAL (GRAY) 6 AWG | € | 5.4672
31311523DM | TERMINAL 8 AWG DIN GREY | € | 7.8948
31311524DM | TERMINAL 8 AWG DIN GREEN | € | 36.2916
3131155500 | TERMINAL BLOCK 5/CONN | € | 41.5548
3131155600 | TERMINAL BLOCK 2/CONN 4-18 AWG | € | 32.7216
31311566PX | TERMINAL BLOCK 5 POS GREEN | € | 4.8348
31311601BY | END BRACKET DIN (AW>2000) | € | 5.4672
31311602BY | SEPARATOR DIN (AW>2000) | € | 3.1416
31311613BY | DIN END COVER | € | 2.7336
3131170147 | CHANNEL DIN 35 MM RAIL | € | 0.4896
3131180200 | HOUR METER 115V/60HZ | € | 148.2672
3131180300 | HOUR METER 230/60 | € | 402.8592
3131180400 | HOUR METER 220/50 | € | 402.8592
31311805CG | HOUR METER AW 9-60VDC/20-75VAC | € | 159.4668
31311805CG-1 | HOUR METER GASKET 9-60VDC | € | 12.3216
3131190100 | MOUNTING BASE RELAY | € | 50.49
3131190147 | BASE RELAY SNAP MOUNT | € | 56.8752
3131190247 | SPRING RELAY HOLD DOWN | € | 2.142
3131190347 | END ANCHOR - DIN RAIL STYLE | € | 9.6288
3131190700 | RELAY HOLD DOWN CLIP | € | 3.9168
3131191000 | MOUNTING BASE RELAY 70-459-1 W | € | 47.7768
3131192000 | MOUNTING BASE RELAY 783 | € | 63.342
31312001DK | BUMP ON BLACK PAD - MUST BE OR | € | 3.3252
3131220444 | ENCLOSURE FWF>5/1/02 | € | 150.5112
3131221200 | ENCLOSURE AW | € | 1073.55
3131221300 | ENCLOSURE AQUA WHISPER | € | 898.2324
31312222AB | ENCLOSURE AW 170 | € | 372.8916
3131222300 | ENCLOSURE LID 170 UWC/SEC | € | 255.7548
3131223900 | ENCLOSURE LID UWM | € | 522.4848
3131230800 | CHASSIS PLATE AS | € | 199.8588
3131231700 | CHASSIS PLATE AW>12/99 | € | 198.8184
3131232200 | CHASSIS PLATE AW 170 | € | 157.2636
3131232901 | CHASSIS CONTROLLER AQMM | € | 204.0816
31312400CN | BULB HID SEA WATER LIGHT | € | 345.2292
3131240105 | LAMP PILOT GREEN | € | 53.4684
3131240205 | LAMP PILOT RED | € | 55.284
3131240305 | MODULE PILOT LIGHT W/BULB 24V | € | 195.5136
3131240405 | BULB 24VAC | € | 6.732
3131240505 | BULB REMOVAL TOOL | € | 48.348
3131240705 | SOFT START (3HP MTR) | € | 2312.9928
3131240800 | LAMP HOLDER | € | 39.7188
3131250100 | RESISTOR 1/2 W-10 OHM | € | 0.4896
3131250400 | RESISTOR 1/4W-1K(TAPED) | € | 0.4896
3131260500 | DIODE 1N4007 (FAIRCHILD!)(TAPE | € | 0.4896
3131300148 | FUSE 1A -250V COMMERCIAL | € | 20.7264
3131300248 | FUSE 2A -600V COMMERCIAL | € | 64.4844
3131300348 | FUSE 4A -600V COMMERCIAL | € | 56.5284
3131300400 | FUSE 1A -250V SLOW BLOW - AS | € | 11.424
3131300548 | FUSE 4A -250V COMMERCIAL | € | 21.8076
3131300700 | FUSE 5A -SLOW BLOW - CSOF | € | 9.1188
3131301000 | FUSE 0.5A SLOW BLOW - NSWCC | € | 5.5896
3131301100 | FUSE 2.5A SLOW BLOW - NSWCC | € | 8.4048
3131301300 | FUSE 0.5A -250V FASTBLOW AW | € | 5.5896
3131301400 | FUSE 5A FAST BLOW | € | 9.5064
3131301500 | FUSE 2A -AW POWER SUPPLY ONLY | € | 1.7952
3131301600 | FUSE 1A -AW TRANSFORMER ONLY | € | 64.6884
3131301800 | FUSE 2A FAST BLOW 5X20MM | € | 8.4048
3131302000 | FUSE 1/8A 5X20MM | € | 11.628
3131310200 | FUSE HOLDER HIGH V/ | € | 41.922
3131310300 | FUSE CARRIER HIGH V/ | € | 39.3516
3131310400 | FUSE HOLDER DIN TERMINAL | € | 28.9884
3131321300 | PCB MAIN AS>7/02 | € | 136.7412
31313214CU-1 | PCB MAIN AW2, UW, AWRET, | € | 1948.71
31313215CR | PCB LCD DRIVER AQM | € | 2095.9776
3131331112 | CAPACITOR START EC1645A06 | € | 116.8512
3131331212 | CAPACITOR START EC1189A02SP | € | 64.2804
31313313012 | CAPACITOR START EC1270A02 | € | 54.2844
3131331312 | CAPACITOR START EC1540A06 note | € | 128.5608
3131331812 | CAPACITOR START EC41000A06 | € | 227.4396
3131332212 | CAPACITOR RUN OC3060C09 | € | 95.3292
3131332312 | CAPACITOR RUN OC3040F09 | € | 158.2224
3131335312 | CAPACITOR RUN BALDOR L3612TM | € | 146.064
3131335412 | CAPACITOR START BALDOR L3612TM | € | 205.632
3131381283 | CONN WATERPROOF BUTT 16-14 GUA | € | 7.6092
3131384090 | TERMINAL BUTT SPLICE RBB 14 | € | 8.568
31313850DK | SOCKET CONNECTOR PB316-ND | € | 4.7124
31313851DK | TERMINAL 12-16 AWG | € | 0.9996
31313852DK | TERMINAL 14-18 AWG | € | 0.9792
3131400105 | COIL 24V/60 CONTACTOR 100-AO9N | € | 397.5144
3131400305 | COIL 208 CONTACTOR 100-A09N | € | 243.3924
3131400405 | COIL 220/50-60 CONTACTOR A09N | € | 286.722
3131400605 | COIL 415 CONTACTOR | € | 185.3136
3131401205 | COIL 24V/50-60 | € | 114.3624
3131401705 | COIL 24V/60 CONTACTOR A38&A45 | € | 532.4604
3131403605 | COIL 220 CONTACTOR A60&A75 | € | 442.986
3131420100 | SALINITY METER TDS | € | 1509.6408
31314203HA | SALINITY PROBE TP SENSOR TDS | € | 251.7972
31314204HA | SALINITY PROBE SENSOR mS/CM | € | 255.5712
31314207HA | CONDUCTIVITY METER mS/CM | € | 567.324
31314209RH | CONDUCTIVITY METER | € | 1760.826
31314211RH | CONDUCTIVITY ELECTRODE | € | 1591.2
31314214RH | INTEGRAL MOUNT CONDUCTIVITY | € | 3586.3608
31314215RH | UNIVERSAL MOUNTING KIT | € | 276.2568
31314301CW | POWER SUPPLY AW>12/99 12VDC | € | 138.9852
31314306CW | POWER SUPPLY 24VDC | € | 257.3868
31315504BF | CIRCUIT BREAKER 1P 0.5 AMPS | € | 130.9272
31315505BF | CIRCUIT BREAKER 2P 1.0 AMPS | € | 290.9652
3131573000 | HEADER PLUG 6-PIN (AW>2000) | € | 3.3252
3131573100 | HEADER PLUG 3-PIN (AW>2000) | € | 1.9992
3131573200 | HEADER TERMINAL | € | 0.4896
31315735DK | HEADER PLUG 8-PIN WHITE | € | 8.2824
31315737DK | HEADER PLUG 12-PIN ORANGE | € | 8.2824
31316202CW | EXPANDABLE WIRE SLEEVING 1/8" | € | 3.6312
3131680100 | PLUG (CONNECTOR) DIN 4 COND | € | 17.0136
31316801MT | MICRO BULKHEAD FEED THRU | € | 222.9312
3131680298 | PLUG (CONNECTOR) DIN 3-PIN | € | 14.1168
31316802MT | MICRO TEE MALE/FEMALE/ FEMALE | € | 94.4316
31316805MT | MICRO TERMINATION RESISTORS MA | € | 47.226
31316806MT | MICRO TERMINATION RESISTORS F | € | 47.2464
31316807MT | MICRO FIELD ATTACHABLE CONN MA | € | 63.4848
31316808MT | MICRO FIELD ATTACHABLE CONN F | € | 75.5412
31316809MT | MICRO CAP | € | 9.4044
31316811MT | MICRO DOUBLE -ENDED CORDSET 3M | € | 127.5
31316812MT | MICRO SINGLE ENDED CORDSET M | € | 294.0456
31316814MT | MICRO SINGLE ENDED CORDSET F | € | 144.4932
3131701100 | 4" B/W TOUCH SCREEN HMI | € | 1474.3692
31317101BY | PLC 8 IN / 6 OUT 24VDC | € | 1253.3556
31317120BY | PLC 20 IN / 18 OUT 24VDC | € | 2674.6032
31317201BY | ANALOG INPUT MODULE 4CH | € | 884.0748
31317301BY | CABLE PLC | € | 223.8084
31318212CS | PIN PRESSURE TRANSDUCER PLUG | € | 17.8704
31318301DK | FILTER HIGH FREQUENCY NOISE | € | 64.1376
31319300PG | SOCKET, CONTACT | € | 2.3052
3131990100 | PCB FWF >11/96 | € | 157.794
3230101000 | CAL SOLUTION TDS 800 PPM | € | 7.5276
3230106000 | CAL SOLUTION NaCL 80,000 MICRO | € | 117.504
3421020100 | COUPLER BACK PRESSURE REG- AQM | € | 79.3152
353001013A | O-RING 022 | € | 0.5304
353001017A | O-RING 1/2 HP PUMP HOUSING | € | 66.5856
353001025A | O-RING IMPELLER HOUSING PFU-10 | € | 22.3992
353005015A | O-RING FILLER CAP | € | 5.0388
353006002A | O-RING 228 BRINE | € | 0.6732
353006015A | O-RING DRAIN PLUG | € | 3.57
353015002A | O-RING 014 PROBE | € | 0.5304
353016002A | O-RING 009 DIV VALVE | € | 0.5304
353029002A | O-RING 016 O-RING PROBE | € | 0.5304
353033002A | O-RING 017 | € | 0.5304
355001003A | LENS LED RECTANGLE | € | 6.3852
355001008A | LENS TRANSLUCENT SOLAR BLACK | € | 13.9944
355002003A | LENS LED ROUND | € | 5.4672
355002008A | LENS TRANSLUCENT RED | € | 16.014
37030101AR | CLUTCH ASSM 12V - 6" | € | 1318.962
37030104AR | CLUTCH PULLEY -AS | € | 391.68
3703010500 | CLUTCH SPACER AED | € | 11.1792
38000101AX | PULSATION DAMPENER INLINE 1.25 | € | 15107.6076
3817090600 | ACCUMULATOR LG, 10 CU IN, SS | € | 1382.0592
3817090700 | ACCUMULATOR 9.9 CU IN SS313151 | € | 1007.1684
3818010238 | PULSATION DAMPENER YOUNG | € | 10936.848
38620905SF | ACCUMULATOR SM 620mL DIAPHRAGM | € | 217.668
3901034000 | ADAPTER PLATE DIV-VALVE AQM | € | 299.7984
3901040100 | ADAPTER SPACER RING PVC | € | 13.2396
40000100CV | UV LAMP 2 GPM | € | 69.9516
4000010109 | LAMP UV AS & AW <4/20/99 | € | 185
4000010209 | LAMP UV C3 | € | 324.5436
4000010309 | LAMP UV C12 & C24 | € | 414.0792
4000010400 | LAMP UV AW >4/20/99 | € | 148
4000010409 | LAMP UV C50 | € | 509.184
4000010509 | LAMP UV AUV-20ST | € | 340.1904
4000010800 | LAMP UV CORAL SEA4000021400 | € | 333.2952
4000021400 | BALLAST 12VDC-4C AW | € | 157.7736
40000400CV | UV QUARTZ SLEEVE 2 GPM | € | 61.3224
4000040109 | QUARTZ SLEEVE UV/AS - UV/C3 | € | 302.1648
4000040209 | QUARTZ SLEEVE UV/C12 - C20 | € | 402.8592
4000040309 | QUARTZ SLEEVE UV AUV-20ST | € | 368.9952
4000040400 | QUARTZ SLEEVE UV AW 4/99 | € | 66.5856
4000040609 | QUARTZ SLEEVE UV/C50 | € | 402.8592
4000040800 | QUARTZ SLEEVE UV CORAL SEA | € | 276.9708
4000090109 | SOCKET LAMP UV/AS - UV/C3 | € | 42.0648
4000100109 | BUSHING UV/AS - UV/C3 | € | 34.1292
4000100200 | BUSHING TOP END U.V. STLR | € | 143.514
4000100300 | BUSHING BTTM END U.V. STLR | € | 131.9676
4000100800 | BUSHING UV CORAL SEA | € | 16.9116
40001300CV | O-RING UV 2 GPM | € | 4.1004
4000140109 | COMPRESSION NUT UV/AS | € | 78.336
4000140800 | COMPRESSION NIPPLE UV CORAL SE | € | 317.0976
4000190100 | THERMOSTAT SENSOR AUV-20ST | € | 264.2412
4013060109 | SWITCH SAFETY UV/AS | € | 50.3472
4018090409 | SOCKET SPACER 12GPM UV | € | 15.2796
403043001A | MOTOR 1.6 HP <12/98 | € | 1734.0204
403046001A | MOTOR 3 HP 220-56HZ SYS10/1300 | € | 2118.8052
4031020180 | BALLAST SRC UV/AS 115/60 | € | 47.5728
4031020280 | BALLAST SRC UV/AS 220/60 | € | 178.7652
4031020309 | BALLAST SRC UV/C12&C24 115/60 | € | 671.466
4031020380 | BALLAST SRC UV/AS 220/50 | € | 206.3052
4031020480 | BALLAST SRC UV/C3 120/60 | € | 66.708
4031020580 | BALLAST SRC UV/C3 220/60 | € | 93.5544
4031020780 | BALLAST SRC UV/AS 240/60 | € | 93.5544
40310208AP | BALLAST 12VDC -AS | € | 414.0792
4031020980 | BALLAST SRC UV/C12&C24 220/60 | € | 253.368
40310213CN | BALLAST SEA WATER LIGHT | € | 552.8196
4031022100 | BALLAST UV CORAL SEA 230/56 | € | 418.5264
4031022101 | O-RING UV AUV-20ST | € | 20.4408
4031022102 | BALLAST UV AUV-20ST | € | 2944.0464
4031050100 | STARTER UV/AS FS5 | € | 16.7688
4031050200 | STARTER UV/C3 FS2 | € | 62.6688
4031080109 | SOCKET STARTER UV/AS - UV/C3 | € | 42.0648
4031090209 | SOCKET LAMP UV/C12 - C/24 | € | 73.6236
4306350455 | TANK CHEMICAL 30 GALLONS W/ SA | € | 1594.6884
4306490455 | TANK CLEANING INDUST 150 GAL | € | 2204.3628
4416010200 | KEY BP SHAFT AED | € | 11.628
4416010300 | KEY MOTOR GP-/CS/AW/SF | € | 43.0644
4416010400 | KEY PUMP -4 CORAL SEA | € | 113.6892
4416010500 | KEY MOTOR -4 CORAL SEA | € | 55.9776
4416020100 | KEY MOTOR AS SMALL | € | 8.5068
4416020200 | KEY MOTOR AS LARGE | € | 14.1984
4416020500 | KEY PUMP 15M3 | € | 143.2692
4416020600 | KEY MOTOR 30M3 | € | 78.3564
4416020700 | KEY PUMP 30M3 | € | 27.8256
4416020800 | KEY MOTOR 95M3 | € | 47.328
4416060100 | KEY AED CLUTCH TAPERED | € | 30.3552
4416070100 | KEY PUMP NORTH SEA STEPPED | € | 161.2824
4513020400 | TUBING QUICK RELEASE TOOL | € | 7.6296
4520020300 | END PLUG REMOVAL TOOL | € | 14.5452
4643010155 | MEDIA GRAVEL 1/4 X 1/8 | € | 222.1152
4643020255 | MEDIA SAND A1000 (100LB BAG) | € | 1.4076
4643030155 | MEDIA ANTHRACITE 1/2 BLACK 50# | € | 175.6848
4643070155 | MEDIA GARNET 8-12 50# BAG | € | 4.1208
4643080100 | MEDIA MANGANSE GREEN SAND 85# | € | 1063.1256
4643090100 | MEDIA NEUTRALIZER PH | € | 6.2628
48250503BR | LUBE O-RING VISILOX 1 OZ. | € | 42.2892
4900283104 | CABLE MULTIST 8 CON WHT | € | 0.9588
4900320704 | CABLE 24 COND 20 AWG WHITE JAC | € | 24.1944
4900450008 | CABLE MICRO BULK | € | 3.264
4928660004 | CABLE CAT 5E WHITE | € | 1.632
4942240404 | CABLE 26/4 WHITE JACKET | € | 4.8144
5113020155 | SCREEN INSERT NEUTRALIZOR | € | 0.5304
5301090400 | MANIFOLD LP AWC PVC | € | 103.0812
5301090500 | MANIFOLD HP AW | € | 339.7824
5301090600 | MANIFOLD LP AQUA WHISPER COM | € | 108.8748
5301090700 | MANIFOLD HP AQUA WHISPER COM | € | 419.73
5301090800 | MANIFOLD HP AQUA WHISPER MOD | € | 221.136
5301090900 | MANIFOLD LP AWM PVC MOD | € | 111.3228
5301160900 | MANIFOLD HP AQW DX | € | 929.1588
5301160901 | MANIFOLD HP AQW DX | € | 644.8032
5301310300-02 | MANIFOLD BRINE CSOF ACET 2x2 | € | 352.2876
5301310300-03 | MANIFOLD FEED WATER CS/MP OF P | € | 264.0984
5301310400-05 | MANIFOLD CONTROL CS/MP OFM ACE | € | 139.0872
5301310400-06 | MANIFOLD CONTROL CS/MP OF ACET | € | 816.0408
5301381000 | MANIFOLD HIGH/LOW PRESS UW/SE | € | 189.8832
5301400300 | MANIFOLD INLET STANDARD AQM | € | 146.166
5301400400 | MANIFOLD BRINE DISCHARGE AQM | € | 70.1556
5301400500 | MANIFOLD SALINITY PROBE AQM | € | 272.544
5301400600 | MANIFOLD PRESSURE PICK UP AQM | € | 139.6584
5301400700 | MANIFOLD INLET-PREFILTER AQM | € | 480.4608
5301400801 | MANIFOLD LP PICK UP AQMII | € | 229.2552
5301400802 | MANIFOLD LP PICK UP AQMII | € | 229.2552
5333220700 | MANIFOLD CONTROL AW 170 | € | 681.0744
5333220800 | MANIFOLD HIGH PRES SWITCH 170 | € | 169.932
5333220900 | MANIFOLD LP AW 170 | € | 268.0968
5333380100 | MANIFOLD LP UW/SE 3 X 1/4NPT | € | 153.8772
5333380200 | MANIFOLD PRODUCT UW/SE | € | 519.6492
5333400100 | MANIFOLD SOUND CHAMBER AQM | € | 266.3832
5333400200 | MANIFOLD HIGH PRESS AQM< | € | 560.2248
5333400201 | MANIFOLD HIGH PRESS AQM > | € | 569.4252
5353140900 | MANIFOLD PRESSURE PORT AQMM | € | 348.33
5353140903 | MANIFOLD HP TRANSDUCER AQMW | € | 115.9536
5353150000 | MANIFOLD PRESSURE PORT WATERCU | € | 234.09
5353300300 | MANIFOLD CONTROL HP CS/MP FE>8 | € | 371.994
5353460100 | MANIFOLD LP AWM PVC | € | 74.4192
5354490100 | MANIFOLD AED<12/96 | € | 179.112
5354490100-1 | MANIFOLD AED>12/96 | € | 179.0508
569001010A | SCREW SOC CAP M6X12 | € | 0.9384
569002010A | SCREW SOC FLAT M6X40 | € | 2.6316
569003010A | SCREW SOC FLAT M6X50 | € | 4.1004
569005010A | SCREW SOC CAP M4X20 | € | 4.7328
569006010A | SCREW SOC FLAT M4X25 | € | 2.9376
569007010A | SCREW SOC FLAT M4X16 | € | 5.2632
569021012A | SCREW CAP HD 1/4-20 X 3 3/4 | € | 6.732
569023010A | SCREW SOC FLAT M6X30 | € | 5.2632
572001019A | LAMP INDICATOR SAFE WATER | € | 49.4496
572001020A | LAMP T1-3/4 MIG GRV BASE 14V | € | 9.894
572001021A | LED RED PANEL MOUNT 12V NOTE! | € | 14.8716
572002020A | LAMP 5 VOLT SYSTEM 9/10 T-13/4 | € | 9.8328
577001006A | VIBRATION ISOLATOR RUBER MOUNT | € | 37.026
577003004A | VIBRATION ISOLATOR 12LBS | € | 69.9312
577007004A | VIBRATION ISOLATOR 45LB (BOM) | € | 41.6364
590030122A | ELB90 3/4 MPT X 3/4 BARB SS | € | 300.4104
590030224A | ELB90 -6 FLARE X 1/8 MPT SS | € | 86.4144
590034601A | ELB90 1/8 MPT X 5/8-18-4 | € | 12.3216
590070301A | TEE 3/8 TUBE X 1/4 MT X MT PLA | € | 21.2772
590070501A | TEE 1/4 TU X 1/4 TU X 1/4 TU | € | 16.7688
590090103A | RED BUSH 3/4 MT X 3/8 FT PVC | € | 17.5644
590100122A | CONN 3/4 MPT X 3/4 BARB SS2417 | € | 172.2372
590100124A | CONN 1/4 MPT X 1/4 BARB SS | € | 75.1944
590105101A | CONN 1/8 MPT X 1/4 BARB SS | € | 18.1356
590105401A | CONN 3/8 MPT X 1/2 BARB SS | € | 45.9816
590105701A | CONN 1/4 MPT X 1/2 BARB SS | € | 38.2704
590105801A | CONN 3/8 MPT X 1/4 BARB SS | € | 76.4592
590110301A | PLUG PIPE 1/4 MPT PE BLACK | € | 2.4684
590110901A | PLUG 'C' SINK HEX 1/8" SS | € | 28.56
590111301A | PLUG 1/8"MPT HEX HEAD MODIFIED | € | 33.8232
590111401A | PLUG 7/16 -14 O-RING BOSS TYP | € | 27.9888
592001008A | FILTER HOUSING PREFILTER 10" | € | 105.5292
592001009A | SEA STRAINER "Y" 1" PVC CLEAR | € | 396.0252
593001006A-1 | ELEMENT PREFILTER 20 MIC 9 3/4 | € | 24.5412
593001011A | MESH SCREEN "Y" VALVE 40 MESH | € | 28.6212
593003001A | ELEMENT PREFILTER PFU-35 SQ FT | € | 204.4488
594002001A | SEA STRAINER 3/4" | € | 106.5492
596002002A | VALVE DIVERSION 3-WAY MANUAL | € | 222.7884
596002008A | VALVE CHECK 1/4 MPT PLASTIC | € | 33.9252
596005004A | VALVE CHECK SPRING 3/4 FPT | € | 45.4308
599001009A | BP/MOTOR 1/8HP 115VAC SYS9/10 | € | 1065.0228
599001010A | BP/MOTOR 1/2 HP SYS9/10 | € | 1505.8464
599001011A | HP PUMP/ 0.5 GPM SS RIGHTHAND- | € | 2698.716
599001011A-1 | HP PUMP-GP CRANKCASE | € | 297.2688
599002009A | BP/MOTOR 1/8HP 230VAC SYS9/10 | € | 1246.3176
599003011A-3 | HP PUMP-GP CRANKSHAFT 5/8 HOLL | € | 486.8868
599005003A | HP PUMP/2-4 SINGLE SHAFT | € | 3945.8292
599006003A | HP PUMP/5 AB | € | 5379.4392
5990XXX03A-2 | HP PUMP-2 O-RING OIL FILL CAP | € | 3.3456
5990XXX03A-7 | HP PUMP-2 OIL SIGHT GAUGE | € | 25.1124
602001009A | O-RING KIT MEMBRANE 200/500 AS | € | 14.4636
602002009A | O-RING KIT INLET SY10 ASSY | € | 69.564
602003009A | O-RING KIT EXHAUST SY10 ASSY | € | 92.5344
602004009A | O-RING KIT CTRL MAN SYS9 ASSY | € | 71.4816
602005009A | O-RING KIT END PLUG ASSY | € | 12.0564
602006009A | O-RING KIT MP/OF ASSY | € | 23.052
602007009A | O-RING KIT MP/FE ASSY | € | 19.686
603001009R | SUPER LUBE 2 OZ FOR O RING LUB | € | 116.2392
603001013R | PRIMER P-70 WELD-ON STCK# 1022 | € | 123.8892
612001001A | REGULATOR B.P. M/P <8/98 1/2" | € | 12.9948
B001800003 | CHEMICAL INSTL KIT | € | 157.284
B001850001 | CRUISING KIT UWF BG | € | 613.122
B003630001 | ELECTRONIC SPARES KIT -35B0036 | € | 878.2404
B003670001 | ELECTRONIC SPARES KIT -65 | € | 1030.6896
B003730001 | ELECTRONIC SPARE KIT HIGH VOLT | € | 1388.6892
B004030001 | TUBE FITTING KIT -AC | € | 241.8216
B004040001 | TUBE FITTING KIT -AM | € | 36.3732
B004050001 | TUBE FITTING KIT -AED | € | 351.1656
B004080001 | TUBE FITTING KIT -1/4 | € | 178
B004080002 | TUBE FITTING KIT -3/8 | € | 281
B004080003 | TUBE FITTING KIT -1/2 | € | 291
B004080004 | TUBE FITTING KIT -5/8B00408000 | € | 284
B004120001 | TUBE FITTING KIT AQMMC | € | 178.9488
B004800001 | TUBE FITTING KIT -AWC/AWF | € | 210.324
B006080001 | SEA STRAINER ASSY-AS | € | 387
B006080002 | SEA STRAINER ASSY 3/4-B | € | 723.6084
B006090001 | SEA STRAINER ASSY CS FE/OF | € | 270.0552
B006220002 | SEA STRAINER ASSY 170/350 | € | 257.8356
B006380001 | SEA STRAINER ASSY UW/SE | € | 453.7776
B006600001 | SEA STRAINER ASSY-12 | € | 1379.55
B006600002 | SEA STRAINER ASSY-8 | € | 744.294
B006630001 | SEA STRAINER ASSY-35 | € | 2058.3192
B007380001 | FEED PUMP ASSY UW/SE 200/12 | € | 3017.0784
B007380002 | FEED PUMP ASSY UW/SE 200/24 | € | 2804.5104
B007380003 | FEED PUMP ASSY UW/SE 200/110 | € | 4439.5092
B007380004 | FEED PUMP ASSY UW/SE 400/12 | € | 4688.022
B007380005 | FEED PUMP ASSY UW/SE 400/24 | € | 5035.1892
B007380006 | FEED PUMP ASSY UW/SE 400/110 | € | 4696.9572
B007380007 | FEED PUMP ASSY UW/SE 600/110 | € | 5434.3152
B007380008 | FEED PUMP ASSY UW/SE 600/24 | € | 4860.198
B007380009 | FEED PUMP ASSY UW/SE 200/110/6 | € | 2522.1948
B007380011 | FEED PUMP ASSY UW/SE 400/110/6 | € | 2521.1748
B007380012 | FEED PUMP ASSY UW/SE 400/110/5 | € | 2972.0964
B007380013 | FEED PUMP ASSY UW/SE 600/110/6 | € | 3858.0684
B007380014 | FEED PUMP ASSY UW/SE 600/110/5 | € | 3855.5388
B010600001 | INLET-CLEAN VALVE ASSY -12 | € | 808.9824
B010630001-A | INLET-CLEAN VALVE ASSY TASMAN | € | 1268.4924
B010670001 | INLET-CLEAN VALVE ASSY 40-130M | € | 2515.7076
B011080001 | LOW PRESSURE GAUGE SUBASSY -AS | € | 179.724
B011600002 | LOW PRESSURE GAUGE ASSY CORAL | € | 1509.9264
B011600003 | LOW PRESSURE GAUGE ASSY CORAL | € | 227.1336
B011610001 | LOW PRESSURE GAUGE SUBASSY -12 | € | 760.308
B011670001 | LOW PRESSURE GAUGE (SET) -65 | € | 257.448
B014600001 | FITTINGS BOOSTER PUMP -12 HORI | € | 163.71
B014620001 | FITTINGS BOOSTER PUMP -12 MODU | € | 76.194
B015600001 | BP FEED/INLET ASSY 3" CORAL H | € | 250.5732
B015610001 | BOOSTER PUMP FEED/INLET ASSY | € | 106.6716
B015630001-A | BOOSTER PUMP FEED/INLET ASSY | € | 296.4324
B015630002-A | BOOSTER PUMP INLET FLANGE ASSY | € | 948.4164
B016080001 | BOOSTER PUMP/MOTOR-AS 1 PHASE | € | 3570.4284
B016080002 | BOOSTER PUMP/MOTOR-AS 3 PHASE | € | 3978.918
B016080003 | BOOSTER PUMP/MOTOR-AS5 50/1 | € | 2804.592
B016080004 | BOOSTER PUMP/MOTOR-AS5 60/1 | € | 2803.062
B016080005 | BOOSTER PUMP/MOTOR-AS5 50/3 1/ | € | 3439.9908
B016080006 | BOOSTER PUMP/MOTOR-AS5 60/3 1/ | € | 3306.84
B016080007 | BOOSTER PUMP/MOTOR-AW5 110/230 | € | 3183.8484
B016080008 | BOOSTER PUMP/MOTOR-AW5 208/230 | € | 3198.3936
B016080020 | BOOSTER PUMP ASSY AW 50/60/1 > | € | 2577.4788
B016080021 | BOOSTER PUMP ASSY AW 50/3 >5/0 | € | 3198.72
B016080022 | BOOSTER PUMP ASSY AW 60/3 >5/0 | € | 3101.9628
B016090001 | BOOSTER PUMP ASSY CS 12VDC | € | 1715.8848
B016100001 | BOOSTER PUMP ASSY CSOF 115V | € | 1962.6432
B016110001 | BOOSTER PUMP/MOTOR-AW5 110/220 | € | 3105.2472
B016110002 | BOOSTER PUMP/MOTOR-AW5 208/380 | € | 2935.968
B016110003 | BOOSTER PUMP/MOTOR-AW5 220/440 | € | 2223.9672
B016110004 | BOOSTER PUMP/MOTOR-AW5 220/50 | € | 3170.1804
B016120001 | BOOSTER PUMP/MOTOR N200 1PH | € | 1864.1724
B016120002 | BOOSTER PUMP/MOTOR N200 3PH | € | 2298.7536
B016220001 | BOOSTER PUMP ASSY AW170 12VDC | € | 840.4188
B016220002 | BOOSTER PUMP ASSY AW 170 24VDC | € | 858.1056
B016220003 | BOOSTER PUMP ASSY AW 170 110VA | € | 933.7692
B016220004 | BOOSTER PUMP ASSY AW 170 220VA | € | 723.8532
B016230001 | BOOSTER PUMP ASSY AW | € | 4081.9176
B016600001 | BOOSTER PUMP/MOTOR-12-5 60/1 | € | 3774.4692
B016600002 | BOOSTER PUMP/MOTOR-12-5 50/1 | € | 4262.0904
B016600003 | BOOSTER PUMP/MOTOR-12-5 60/3 | € | 3650.274
B016600004 | BOOSTER PUMP/MOTOR-12-5 50/3 | € | 3904.7232
B016600005 | BOOSTER PUMP/MOTOR CORAL 60/1 | € | 4275.33
B016600007 | BOOSTER PUMP/MOTOR CORAL 60/3 | € | 4113.0072
B016600008 | BOOSTER PUMP/MOTOR CORAL 50/3 | € | 4071.9216
B016600009 | BOOSTER/PUMP MOTOR 115/230/60/ | € | 5889.5004
B016610001 | BOOSTER PUMP/MOTOR-12-5 60/1 | € | 3401.5572
B016610002 | BOOSTER PUMP/MOTOR-12-5 50/1 | € | 2812.3848
B016610003 | BOOSTER PUMP/MOTOR-12-5 60/3 | € | 3625.488
B016610004 | BOOSTER PUMP/MOTOR-12-5 50/3 | € | 3313.3068
B016620001 | BOOSTER PUMP/MOTOR-12-5 60/1 | € | 2418.012
B016620002 | BOOSTER PUMP/MOTOR-12-5 50/1 | € | 2491.4112
B016620003 | BOOSTER PUMP/MOTOR-12-5 60/3 | € | 3056.3892
B016620004 | BOOSTER PUMP/MOTOR-12-5 50/3 | € | 3091.11
B016630001 | BOOSTER PUMP/MOTOR-35 50/3 | € | 5623.566
B016630001-A | BOOSTER PUMP/MOTOR-35 50HZ TAS | € | 5944.152
B016630002 | BOOSTER PUMP/MOTOR-35 60HZ | € | 5550.6156
B016630002-A | BOOSTER PUMP/MOTOR-35 60HZ TAS | € | 5859.798
B016670001 | BOOSTER PUMP/MOTOR-65 60/3 NOR | € | 10642.9452
B016670002 | BOOSTER PUMP/MOTOR-65 50/3 NOR | € | 7531.4352
B017630001 | BOOSTER PUMP DISCH 20-30M3 | € | 1448.7672
B017630001-A | BOOSTER PUMP DISCH TASMAN SEA | € | 296.6772
B017670001 | BOOSTER PUMP DISCH NORTH SEA | € | 2369.4396
B036800001 | ANTIFOULANT 5 GALLON W/ BUCKET | € | 752.3112
B061670001 | BACKFLUSH FLOWMETER ASSY | € | 2308.4844
B066630001 | MMF CONTROL VLVE MANIF 20-30M3 | € | 1527.0012
B066630001-A | MMF CONTROL VALVE MANIF 20-38M | € | 1767.7008
B066670001 | MMF CONTROL VLVE MANIF 40-95M3 | € | 3827.2644
B069630001-A | MMF INLET MANIF 20-38M3 | € | 1230.3444
B069670001 | MMF INLET MANIF 40-95M3 | € | 916.2048
B071690002 | MEDIA SKID NORTH/MODULAR | € | 25514.0556
B0716X0003 | MEDIA FILTER TASMAN SEA 1 1/2 | € | 6235.8924
B073630001-A | MMF OUTLET MANIF 20-38M3 | € | 315.9348
B073670001 | MMF OUTLET MANIF 40-95M3 | € | 977.5272
B074630001-A | MMF DRAIN VALVE ASSY 20-38M3 | € | 276.522
B079400001 | FWF 3 WAY VALVE ASSY AQM | € | 1660.2744
B079400002 | BPR GEAR ASSY AQM | € | 888.6648
B079400005 | FWF VALVE ASSY AW>12/99 | € | 97.5732
B093630001-A | FEED WATER MANIF MMF-PREFILTER | € | 1294.788
B094630001-A | PREFILTER DRAIN VALVE ASSY-35 | € | 276.522
B100670001 | PREFILTER FIRST STAGE MANIFOLD | € | 1016.3484
B101630001-A | PREFILTER PRIMARY 20-38M3 | € | 7582.68
B101670001 | PREFILTER PRIMARY 40-95M3 | € | 18807.1884
B105670001 | PF SEC STAGE MANIF 40-95M3 | € | 655.6764
B106630001-A | PREFILTER SECONDARY 20-38M3 | € | 7275.252
B106670001 | PF SECONDARY STAGE 40-95M3 | € | 18934.9944
B107090001 | PREFILTER ASSY CS | € | 240.2712
B107220002 | PREFILTER ASSY AW 170 | € | 197.6352
B107230001 | PREFILTER ASSY AW 350 | € | 247.044
B107380001 | PREFILTER ASSY UW/SE C2/4/ 05 | € | 448.086
B107380002 | PREFILTER ASSY UW/SE C2/4/ 25 | € | 476.8296
B107380003 | PREFILTER ASSY UW/SE M200 | € | 2007.1968
B107380004 | PREFILTER ASSY UW/SE M4-600 | € | 2232.9024
B108050001 | PREFILTER DUAL -AS 10/25-10/05 | € | 473.178
B108080001 | PREFILTER DUAL-AS 10/25-10/05 | € | 344.148
B108120001 | PREFILTER DUAL AQMC | € | 799.0884
B108130001 | PREFILTER DUAL AQMM | € | 544.5576
B108140001 | PREFILTER DUAL AQM II | € | 345.9228
B108800001 | PREFILTER DUAL AWC/AWF 10/25-0 | € | 403.6548
B108800002 | PREFILTER DUAL-AWM 10/25-05 | € | 337.5384
B114120001 | POSTFILTER DUAL AQM | € | 346.1268
B114130001 | POST FILTER DUAL AQMM | € | 316.506
B114140001 | POSTFILTER DUAL PH/CRL AQMC II | € | 311.6712
B136630001 | CONDUCTIVITY ASSY MIC/CM | € | 919.9584
B137080001 | TRANSDUCER ASSY, 2000 PSI | € | 475.1364
B141610001 | FLOW METER ASSY FEED 5-15M3V | € | 976.14
B141630001 | FLOW METER ASSY FEED -35 | € | 1228.0392
B141630001-A | FLOW METER ASSY FEED -35 | € | 1395.6864
B141670001 | FLOW METER ASSY FEED -65 | € | 2429.8848
B144610001 | FEED WATER MANIF HPP 5-15M3V | € | 1098.4584
B146600001 | LOW PRESSURE SWITCH ASSY -12 | € | 301.9404
B146610001 | LOW PRESSURE SWITCH ASSY -12 | € | 301.5936
B146630001-A | LOW PRESSURE ASSY 20-38M3 | € | 298.6764
B146670001 | LOW PRESSURE SWITCH 40-95M3 | € | 484.0104
B146870001 | LOW PRESSURE SWITCH ASSY -AW | € | 304.0008
B147080001 | TRANSDUCER ASSY, 300 PSI | € | 475.1364
B148000001 | DIFFERENTIAL FILTER LOW PRES | € | 168.5244
B153380001 | ETD ASSY UW/SE M200 | € | 18068.6676
B153380002 | ETD ASSY UW/SE 400/600M | € | 19444.6068
B153380007 | ETD ASSY UW/SE C200 | € | 15278.784
B153380008 | ETD ASSY UW/SE C4-600 | € | 15423.3792
B154050001 | CLUTCH ASSEMBLY AED/AS | € | 1644.8316
B156000001 | HP PUMP RETRO FIT REPLACEMENT | € | 6245.8884
B156000002 | HP PUMP KIT RETRO AQMM/AW 1PH | € | 6245.8884
B156000003 | HP PUMP RETRO FIT REPLACEMENT | € | 6245.8884
B156000004 | HP PUMP RETRO FIT REPLACEMENT | € | 6245.8884
B156080001 | HPP/MOTOR AS 2-600 60/1 L3514T | € | 4081.9584
B156080005 | HPP/MOTOR AS 8-1500 60/1 | € | 6218.8584
B156080006 | HP PUMP/MOTOR-AS 8-1500 50/1 | € | 5299.1856
B156120001 | HP PUMP/MOTOR ASSY AQM 60HZ 1P | € | 7050.2808
B156120008 | HP PUMP/MOTOR ASSY 110/220 | € | 8711.5548
B156120009 | HP PUMP/MOTOR ASSY 110/220 | € | 8841.8496
B156130001 | HP PUMP/MOTOR ASSY AQMM110/220 | € | 8597.886
B156130002 | HP PUMP/MOTOR ASSY AQMM 3P 5/6 | € | 8901.7848
B156130003 | HP PUMP/MOTOR ASSY AQTC 110/22 | € | 8061.774
B156130004 | HP PUMP/MOTOR ASSY AQTC 220/44 | € | 8872.9392
B156130005 | HP PUMP/MOTOR ASSY AQTM 110/22 | € | 9595.242
B156130006 | HP PUMP/MOTOR ASSY AQTM 3P 5/6 | € | 9395.118
B156130008 | HP PUMP/MOTOR ASSY 110/220 | € | 9259.4376
B156130009 | HP PUMP/MOTOR ASSY 110/220 | € | 8599.4976
B156140001 | HP PUMP/MOTOR AQMC II APP | € | 9489.8964
B156140002 | HP PUMP/MOTOR AQMCII APP | € | 8751.9264
B156140003 | HP PUMP/MOTOR AQMCII PLGR | € | 8973.9804
B156140006 | HP PUMP/MOTOR AQMCII 110/220/6 | € | 5828.3616
B156150001 | HP PUMP/MOTOR ASSY AQMMII 1PH | € | 9594.9768
B156150003 | HP PUMP/MOTOR ASSY AQMMII 1PH | € | 5254.4688
B156220012 | HPP/MOTOR AW 170 12VDC | € | 4436.7552
B156600013 | HPP/MOTOR-8 60/3 CORAL SEA | € | 27057.9276
B156600017 | HPP/MOTOR-16 60/3 CORAL SEA | € | 39787.9764
B156600018 | HPP/MOTOR-16 50/3 CORAL SEA | € | 36631.1784
B156630001-A | HPP/MOTOR 60/3 TASMAN SEA | € | 45958.8948
B156640003 | HPP/MOTOR -8 60/3 CORAL SEA | € | 18102.45
B156640003-M | HPP/MOTOR -8 60/3 CORAL SEA MO | € | 17936.2512
B156670001 | HPP/MOTOR-60 60/3 NORTH SEA | € | 129503.5248
B156870001 | HPP/MOTOR AW 2.1HP/56/3.0/ | € | 4678.7196
B156870002 | HPP/MOTOR AW 2.5HP/6/4.2/1 | € | 4821.03
B156870004 | HPP/MOTOR AW 3HP/3.0/3P/60 | € | 4884.8208
B156870005 | HPP/MOTOR AW 3HP/4.2/3P/50 | € | 6016.776
B156870006 | HPP/MOTOR AW 3HP/4.2/3P/60 | € | 5168.1564
B156930003 | HP PUMP/MOTOR GP AQWC DX 110 | € | 5287.4556
B156930005 | HP PUMP/MOTOR GP AQWC DX 220 | € | 9391.446
B156940003 | HP PUMP / MOTOR ASSY AQWM- DX | € | 5308.0392
B156940006 | HP PUMP/MOTOR ASSY AQUM-DX PGR | € | 5479.7868
B158610001 | FITTINGS HP PUMP -12 5-15M3V | € | 271.0344
B159380002 | ACCUMULATOR ASSY 400/600C | € | 1469.922
B159670001 | PULSATION DAMPNER ASSY 40-130M | € | 21232.5648
B167940000 | FLANGE & HARDWARE KIT SS (DAN | € | 2285.5752
B168930000 | TEMP READ OUT GAUGE KT (DAN MA | € | 938.8488
B171080001 | HIGH PRES GAUGE -AS | € | 174.114
B171600001 | HIGH PRES GAUGE ASSY -15M3H | € | 229.8672
B171610001 | HIGH PRES GAUGE ASSY -15M3V | € | 447.5148
B171620001 | HIGH PRES GAUGE ASSY -15M3M | € | 174.114
B171670001 | HIGH PRESS GAUGE ASSY -40-130M | € | 1192.278
B176080001 | HIGH PRESS SWITCH ASSY | € | 396.5964
B191630001-A | FLOW BYPASS VALVE ASSY | € | 4812.6864
B191670001 | FLOW BYPASS VLV ASSY 40-130M3 | € | 11201.232
B195800001 | END PLUG ASSY 4" SINGLE | € | 2004
B195800002 | END PLUG ASSY 4" DOUBLE | € | 1739.6508
B196060001 | MEMBRANE VESSEL ASSY 200GPD | € | 1911.5004
B196070001 | MEMBRANE VESSEL ASSY 400GPD | € | 2478.3756
B196090001 | MEMBRANE VESSEL ASSY CS | € | 3010.8156
B196220017 | MEMBRANE VESSEL ASSY AW 170 | € | 2532.8844
B196230001 | MEMBRANE VESSEL ASSY AW 350 | € | 3391.8264
B196380001 | MEMBRANE VESSEL ASSY 200 UWM | € | 3293.6412
B196380002 | MEMBRANE VESSEL ASSY 400 UWM | € | 4307.9088
B196380003 | MEMBRANE VESSEL ASSY 600 UWM | € | 5602.1256
B196380007 | MEMBRANE VESSEL ASSY 200 UWC | € | 3367.6524
B196380008 | MEMBRANE VESSEL ASSY 400 UWC > | € | 4108.0296
B196380009 | MEMBRANE VESSEL ASSY 600 UWC | € | 5468.5872
B196600001 | MEMBRANE VESSEL ASSY 1500GPD | € | 11564.3316
B196600004 | MEMBRANE VESSEL ASSY 5500GPD | € | 49748.8068
B196600006 | MEMBRANE VESSEL ASSY 4" CORAL | € | 11119.836
B196610001 | MEMBRANE VESSEL ASSY 1500GPD | € | 10562.1408
B196610004 | MEMBRANE VESSEL ASSY 5500GPD | € | 58579.2936
B196900001 | MEMBRANE VESSEL ASSY 450GPD AW | € | 2446.5516
B196900002 | MEMBRANE VESSEL ASSY 700GPD | € | 3740.1564
B196900003 | MEMBRANE VESSEL ASSY 900GPD | € | 5090.0856
B197030003 | BRACKETS/HARDWARE MVA-AC 3 VES | € | 402.3492
B197040002 | BRACKETS/HARDWARE MVA-AM 2 VES | € | 149.3892
B197040003 | BRACKETS/HARDWARE MVA-AM 3 VES | € | 483.4596
B197040003-3 | BRACKETS/HARDWARE MVA-AM 3 VES | € | 438.1104
B197040004 | BRACKETS/HARDWARE MVA-AM 4 VES | € | 260.4264
B197050002 | BRACKETS/HARDWARE MVA-ED 2 VES | € | 302.3688
B197600002 | BRACKETS/HARDWARE MVA 3" 4 VES | € | 5929.0152
B197600006 | BRACKETS/HARDWARE MVA 4" 4 VES | € | 3602.1504
B197900002 | BRACKETS/HARDWARE MVA-AW (2) | € | 421.9944
B197900003 | BRACKET/HARDWARE MVA-AW 1V>9/0 | € | 717.2436
B197900004 | BRACKET/HARDWARE MVA-AW 2V>9/0 | € | 1158.5772
B198000001 | MEMBRANE RACK 1400-2 AWC | € | 8466.1836
B198000002 | MEMBRANE RACK 1800-2 AWC | € | 10183.5576
B198000003 | MEMBRANE RACK 900-2 AWC | € | 6446.2572
B198000004 | MEMBRANE RACK 450-1 AWC | € | 3982.1616
B198000005 | MEMBRANE RACK 700-1 AWC | € | 4414.7028
B198000006 | MEMBRANE RACK 900-1 AWC | € | 5501.6964
B198000007 | MEMBRANE RACK 1400-2 AW/AQMM | € | 8445.7428
B198000008 | MEMBRANE RACK 1800-2 AW/AQMM | € | 10142.6556
B198000009 | MEMBRANE RACK 900-2 AW/AQMM | € | 6566.9028
B198000010 | MEMBRANE RACK 450-1 AW/AQMM | € | 3466.1844
B198000011 | MEMBRANE RACK 900-1 AW/AQMM | € | 5305.632
B198000012 | MEMBRANE RACK 700-1 AW/AQMM | € | 4595.2428
B198000014 | MEMBRANE RACK 1800-2 AWF | € | 12108.2568
B198000020 | MEMBRANE RACK 450-1 AQMC | € | 3744.3792
B198000021 | MEMBRANE RACK 700-1 AQMC | € | 4421.9244
B198000022 | MEMBRANE RACK 900-1 AQMC | € | 5460.7944
B198000023 | MEMBRANE RACK 900-2 AQMC | € | 6708.2952
B198000024 | MEMBRANE RACK 1400-2 AQMC | € | 8445.7428
B198000025 | MEMBRANE RACK 1800-2 AQMC | € | 10142.6556
B198000027 | MEMBRANE RACK 700-1 AQMCII | € | 2650.5108
B198000033 | MEMBRANE RACK 700-1 AQMCII | € | 4608.5028
B198000037 | MEMBRANE RACK 1800-2 AQMCII | € | 10124.0916
B198000039 | MEMBRANE RACK 700-1 AQMC LESS | € | 4608.5028
B198000043 | MEMBRANE RACK 1800-2 AQMC LESS | € | 10124.0916
B198000051 | MEMBRANE RACK 700-1 AQMMII | € | 4608.5028
B198000060 | MEMBRANE RACK 1400-2 AQMMII | € | 8452.1076
B201630001-A | MEMBRANE VESSEL ASSY S1/HR TAS | € | 9548.1588
B300800004 | O-RING KIT 4" END PLUG SINGLE | € | 12.9744
B300800005 | O-RING KIT 4" END PLUG DOUBLE | € | 6.1404
B300800006 | O-RING KIT 15-60M3 | € | 206.5092
B300800007 | O-RING KIT AW END PLUG | € | 13.5
B340120001 | HP MANIFOLD ASSY AQMC | € | 2110.2372
B340600001 | MANIFOLD110 deg HP 3"MVA CORAL | € | 1111.596
B340600002 | MANIFOLD 90deg HP 3"MVA CORAL | € | 1058.6376
B343210001 | FITTINGS MVA SFC 420-1 | € | 230
B343210003 | FITTINGS MVA SFC 630-1 & 840-1 | € | 271
B343210006 | FITTINGS MVA SFC (-2) | € | 608.3892
B343210011 | FITTINGS MVA SFM (-2) | € | 536.4588
B344630001-A | HP PIPING DAMPNER-MVA TASMAN S | € | 1843.8744
B344670001 | MANIFOLD FIRST MVA INLET 40-95 | € | 1090.1148
B352670001 | INTER MANIF ASSY 150M3 | € | 21757.7016
B390120001 | HOSE HP ASSY AQMC 450-1 17.75" | € | 301.7568
B390120002 | HOSE HP ASSY AQMC 450-1 12" | € | 294.8616
B390120003 | HOSE HP ASSY AQMC 700-1 19.75" | € | 303.96
B390120004 | HOSE HP ASSY AQMC 700-1 14.25" | € | 297.4524
B390120005 | HOSE HP ASSY AQMC 900-1 23.75" | € | 309.366
B390120007 | HOSE HP ASSY AQMC 900-2 17.75" | € | 301.818
B390120008 | HOSE HP ASSY AQMC 900-2 28.75" | € | 315.5676
B390120009 | HOSE HP ASSY AQMC 1400-2 19.75 | € | 614.0196
B390120010 | HOSE HP ASSY AQMC 1400-2 30.75 | € | 596.7204
B390120011 | HOSE HP ASSY AQMC 1800-2 23.75 | € | 309.366
B390120012 | HOSE HP ASSY AQMC 1800-2 35.25 | € | 323.8704
B390210021 | HOSE HP ASSY SFC 420-1 | € | 462
B390210022 | HOSE HP ASSY SFC 640-1 | € | 472.1988
B390210023 | HOSE HP ASSY SFC 840-1 | € | 401
B390210024 | HOSE HP ASSY SFC 740-2 | € | 435.132
B390210025 | HOSE HP ASSY SFC 1160-2 | € | 440.2524
B390210026 | HOSE HP ASSY SFC 1480-2 | € | 440.2524
B390210027 | HOSE HP ASSY SFM | € | 504.1044
B390220014 | HOSE HP ASSY AW170 INLET | € | 333.8664
B390220015 | HOSE HP ASSY AW170 OUTLET | € | 337.0692
B390220016 | HOSE HP ASSY AW350 INLET | € | 337.5996
B390220017 | HOSE HP ASSY AW350 OUTLET | € | 333.8664
B390380001 | HOSE HP ASSY UW/SE MODULAR | € | 504.1044
B390380002 | HOSE HP ASSY UWC 200 | € | 757.2072
B390380003 | HOSE HP ASSY UWC 400 | € | 740.6832
B390380004 | HOSE HP ASSY UWC 600 | € | 787.2768
B390800001 | HOSE HP ASSY AW 9 7/8" TOTAL | € | 339.8028
B390800002 | HOSE HP ASSY AW 12 1/2" TOTAL | € | 342.822
B390800003 | HOSE HP ASSY AW 15 1/8" TOTAL | € | 346.4124
B390800004 | HOSE HP ASSY AW 17" TOTAL | € | 348.7992
B390800005 | HOSE HP ASSY AW 18 7/8" TOTAL | € | 350.0232
B390800006 | HOSE HP ASSY AW 21 1/4" TOTAL | € | 305.6532
B390800007 | HOSE HP ASSY AW 23 1/4" TOTAL | € | 356.6328
B390800008 | HOSE HP ASSY AW 25 3/4" TOTAL | € | 323.8092
B390800009 | HOSE HP ASSY AW 28" TOTAL | € | 362.4876
B390800010 | HOSE HP ASSY AW 32 1/4" TOTAL | € | 345.1068
B390800011 | HOSE HP ASSY AW 38 3/4" TOTAL | € | 348.9828
B390800012 | HOSE HP ASSY AW 75" TOTAL | € | 504.1044
B390800013 | HOSE HP ASSY AW 11 1/4" TOTAL | € | 373.5648
B390800014 | HOSE HP ASSY AW 13 3/4" TOTAL | € | 378.5832
B390800015 | HOSE HP ASSY AW 18" TOTAL | € | 300.0432
B400630001 | HOSE HPP TO DAMPNER INLET/TAS | € | 2627.1528
B401670002 | HOSE HPP-DAMPNER NORTH SEA | € | 4006.458
B401690003 | HP HOSE ASSY INLET 2XT 26IN | € | 4088.9556
B401690004 | HP HOSE ASSY INLET 2XT 51IN oa | € | 4293.4044
B401690005 | HP HOSE ASSY INLET 2XT 22IN | € | 3962.19
B403600001 | HOSE HP-8 HPP-MVA 1800 3" H | € | 515.304
B403610001 | HOSE HP-8 HPP-MVA 1800 3" V | € | 455.3892
B403610002 | HOSE HP-8 HPP-MVA 2400 3" V | € | 395.658
B403620001 | HOSE HP-8 HPP-MVA 3" MOD | € | 810.1248
B406030001 | HOSE HP-6 HPP-MVA | € | 108.2016
B406030002 | HOSE HP-8 HPP-MVA | € | 140.5152
B406040001 | HOSE HP-6 HPP-MVA | € | 332.7648
B406040002 | HOSE HP-8 HPP-MVA AM | € | 304.3884
B406600001 | HOSE HP-12 HPP-MVA H | € | 864.8172
B406600002 | HOSE HP-12 HPP-MVA 4" H | € | 1031.6076
B406610001 | HOSE HP-12 HPP-MVA V | € | 250.4712
B406610002 | HOSE HP-12 HPP-MVA 4" V | € | 958.1064
B406620001 | HOSE HP-12 HPP-MVA | € | 648.516
B410600001 | HOSE HP-8 INTERCONNECT 3000 | € | 622.9548
B410600002 | HOSE HP-8 INTERCONNECT 2400 | € | 564.6516
B411080001 | HOSE HP-6 INTERCONNECT | € | 208.4064
B411080002 | HOSE HP-8 INTERCONNECT | € | 264.588
B411600001 | HOSE HP-12 INTERCONNECT | € | 483.9084
B411600001-SS | HOSE HP-12 INTERCONNECT | € | 1017.0216
B411600002 | HOSE HP-12 INTERCONNECT 4" | € | 1025.712
B455600003 | HOSE HP-8 MVA-BPR 3000 3" H | € | 496.2504
B455610002 | HOSE HP-8 MVA-BPR 2400 3" V | € | 483.684
B455610003 | HOSE HP-8 MVA-BPR 3000 3" V | € | 557.9604
B456030001 | HOSE HP-6 MVA-BPR AC | € | 115.9536
B456030002 | HOSE HP-8 MVA-BPR AC | € | 147.2472
B456040001 | HOSE HP-6 MVA-BPR AM | € | 332.7648
B456040002 | HOSE HP-8 MVA-BPR AM | € | 304.3884
B456600001 | HOSE HP-12 MVA-BPR 1 VES HO | € | 458.0004
B456600002 | HOSE HP-12 MVA-BPR 2 VES HO | € | 432.378
B456600004 | HOSE HP-12 MVA-BPR 4 VES HO | € | 434.1732
B456600012 | HOSE HP-12 MVA-BPR 4600 4" H | € | 1044.3984
B456600014 | HOSE HP-12 MVA-BPR 6300 4" H | € | 1074.5292
B456610001 | HOSE HP-12 MVA-BPR 1 VES VE | € | 521.424
B456610002 | HOSE HP-12 MVA-BPR 2 VES VE | € | 526.218
B456610003 | HOSE HP-12 MVA-BPR 3 VES VE | € | 451.5132
B456610004 | HOSE HP-12 MVA-BPR 4 VES VE | € | 541.926
B460670002 | HP PIPING MVA-BPR 70M3 | € | 9530.778
B471670001 | PRESSURE BYPASS ASSY 40-130M | € | 9708.8292
B476090001 | VALVE PRESS REG ASSY CSFE/CSO | € | 454.3284
B476130002 | BPR Regulator Assy AQMM | € | 2792.5764
B476160002 | BACK PRESSURE REGULATOR ASSY A | € | 2467.1148
B476160003 | BACK PRESS RGLR ASSY AQMMII | € | 1667.3328
B476600001 | BACK PRES REG ASSY 5-15M3H | € | 3204.7176
B476600011 | BACK PRES REG ASSY 3" CORAL SE | € | 5237.6592
B476600012 | BACK PRES REG ASSY 4" CORAL SE | € | 3418.4076
B476610001 | BACK PRES REG ASSY 5-15M3V | € | 2990.6808
B476620001 | BACK PRES REG ASSY 5-15M3M | € | 3406.7388
B476630001-A | BACK PRES REG ASSY 20-38M3 | € | 14138.6076
B476670001 | BACK PRES REG ASSY 30-130M3 | € | 14686.2864
B483670001 | BRINE DISCH MANIF 40-130M3 | € | 1416.3108
B484600001 | DISCH-CLEAN VALVE ASSY -12 | € | 625.5048
B486600001 | FLOW METER ASSY DISCH 3" HORIZ | € | 697.7412
B486600002 | FLOW METER ASSY DISCH 4" HORIZ | € | 700.9644
B486610001 | FLOW METER ASSY DISCH 3" VERTI | € | 754.5552
B486610002 | FLOW METER ASSY DISCH 4" VERTI | € | 690.1524
B488630001 | BRINE/CLEAN OUTLET 20-30M3 | € | 1809.6636
B488630001-A | BRINE/CLEAN OUTLET 20-38M3B488 | € | 1395.7068
B501670001 | PRODUCT WATER MANIF .-1 VESSEL | € | 1442.484
B501670003 | PRODUCT WATER MANIF .-3 VESSEL | € | 1922.3328
B502130002 | PRESSURE PICK UP TEE ASSY AQM | € | 84.2724
B502160001 | LP MANIFOLD ASSY AQM II | € | 591.9876
B502220002 | MANIFOLD LP ASSY AW 170 | € | 453.4512
B502380001 | MANIFOLD PROD ASSY UW/SE | € | 1684.8972
B502400002 | MAINFOLD INLET ASSY AQM-OPTION | € | 230.52
B502870001 | MANIFOLD LP ASSY AWC | € | 619.6296
B502870002 | MANIFOLD HP ASSY AWC | € | 1631.694
B502880001 | MANIFOLD LP ASSY AWF | € | 617.7528
B502890001 | MANIFOLD LP ASSY AWM | € | 629.7276
B502890002 | MANIFOLD HP ASSY AWM | € | 1876.4328
B502910001 | MANIFOLD HP ASSY AWC | € | 2656.4472
B502920001 | MANIFOLD HP ASSY AWM II | € | 2212.482
B502930001 | HP MANIFOLD ASSY AQWC DX | € | 1111.0452
B506600002 | FLOW METER ASSY PROD 3" HORIZO | € | 631.8492
B506600003 | FLOW METER ASSY PROD 4" HORIZO | € | 674.1792
B506610001 | FLOW METER ASSY PROD 5-15M3V | € | 650.6376
B506610002 | FLOW METER ASSY PROD 3" VERTIC | € | 592.518
B506610003 | FLOW METER ASSY PROD 4" VERTIC | € | 537.5196
B506620001 | FLOW METER ASSY PROD 5-15M3M | € | 495.9444
B506630001 | FLOW METER ASSY PROD -35 | € | 573.9948
B506630001-A | FLOW METER ASSY PROD 15-60M3 T | € | 1332.0384
B506670001 | FLOW METER ASSY PROD NORTH SEA | € | 1551.93
B510900001 | FLOW METER ASSY AWC/AWF | € | 958.0452
B510900002 | FLOW METER ASSY AWM | € | 976.5888
B510900003 | FLOW METER ASSY AW | € | 826.1184
B510900005 | FLOW METER ASSY AWC/AWF >9/01 | € | 907.8
B510900006 | FLOW METER ASSY AWM >9/01 | € | 1201.1112
B511080001 | SALINITY PROBE ASSY -AS/AW | € | 203
B511080002 | SALINITY PROBE ASSY 8' CABLE | € | 191.7396
B511080003 | SALINITY PROBE ASSY 2002 | € | 300.0636
B511080004 | SALINITY PROBE AQM II | € | 173.7876
B511090001 | SALINITY PROBE ASSY CS/MP | € | 36.006
B511870001 | PRODUCT WATER MANIF AW | € | 119.5032
B513000001 | CABLE ASSY AQUAMATIC (EXT)100' | € | 140.1072
B513000002 | CABLE ASSY AQUAMATIC (EXT)150' | € | 235.4568
B515160001 | LP BACK PLATE ASSY AQMII | € | 1217.472
B515400001 | LP BACK PLATE ASSEMBLY AQM | € | 1654.3176
B51603J001 | DIVERSION VALVE ASSY 220V AS-A | € | 721.5684
B51605B001 | DIVERSION VALVE ASSY -ED 12VDC | € | 684.1956
B516090001 | DIVERSION VALVE ASSY -CS/MP | € | 628.3404
B516100002 | DIVERSION VALVE ASSY -24VDC | € | 602.922
B516130005 | DIVERSION VALVE ASSY AQMM | € | 610.0008
B516600002 | DIVERSION VALVE ASSY CORAL SEA | € | 3075.0144
B51660J001 | DIVERSION VALVE ASSY -12 220V | € | 2681.7636
B51661J001 | DIVERSION VALVE ASSY -12 VERTI | € | 2818.7292
B516630001 | DIVERSION VALVE ASSY -35 | € | 8611.3296
B516630001-A | DIVERSION VALVE ASSY -220V TAS | € | 8611.3296
B516670001 | DIVERSION VALVE ASSY -220V NOR | € | 8911.9236
B516800001 | DIVERSION VALVE ASSY -AWC/AWF< | € | 1576.5732
B516800002 | DIVERSION VALVE ASSY -AWM<12/9 | € | 1035.6264
B516800003 | DIVERSION VALVE ASSY -AWC/AWF> | € | 647.5572
B516800004 | DIVERSION VALVE ASSY -AWM>12/9 | € | 683.1348
B516800005 | DIVERSION VALVE ASSY AWM >9/01 | € | 630.3192
B518630001 | PRODUCT WATER PIPING 20-30M3 | € | 180.3972
B518630001-A | PRODUCT WATER PIPING 15-60ME T | € | 348.942
B520670001 | CARBON FILTER INLET MANIF | € | 1010.412
B521080001 | CARBON FILTER ASSY -AS/AW | € | 226.4196
B521080002 | CARBON FILTER ASSY 3/4" | € | 287.0892
B521080004 | CARBON FILTER ASSY AWM | € | 210.9972
B521220002 | CHARCOAL FILTER ASSY AW 170/35 | € | 204.3468
B521600002 | CARBON FILTER ASSY 3" CORAL SE | € | 278.664
B521600004 | CARBON FILTER ASSY 20" BIG BLU | € | 864.8172
B521610001 | CARBON FILTER ASSY 5-15M3V COR | € | 188.2716
B521630001 | CARBON FILTER ASSY 20-30M3 | € | 1249.1736
B521630001-A | CARBON FILTER ASSY 15-60M3 TAS | € | 1203.6204
B521670001 | CARBON FILTER ASSY NORTH SEA | € | 1105.0884
B521730001 | CHARCOAL FILTER ASM TASMAN SEA | € | 904.3524
B521930001 | CARBON FILTER ASSY AQW DX | € | 274.89
B522670001 | CARBON FILTER OUTLET MANIF NOR | € | 753.576
B591080001 | CLEANING AND RINSE KIT AS// UW | € | 549.6372
B591080002 | CLEANING AND RINSE ASSY/AW | € | 1594.1172
B591120001 | CLEAN AND RINSE KIT AQM | € | 834.5436
B591620001 | CLEANING AND RINSE KIT CORAL S | € | 6318.2268
B591670001 | CLEANING AND RINSE KIT NORTH S | € | 2931.8676
B592800130 | CLEAN / RINSE TANK INDUSTRIAL | € | 3543.9084
B592800150 | CLEAN / RINSE TANK INDUSTRIAL | € | 3452.3532
B594070001 | FRONT PANEL ASSY AWM | € | 5933.8704
B594120001 | FRONT TOUCH PANEL ASSY AQMC | € | 3169.8744
B594150001 | FRONT PANEL ASSY AQMMII | € | 9425.7792
B594380001 | FRONT PANEL ASSY UW/SE | € | 3097.1688
B594800007 | SWITCH ASSY START AS | € | 142.4736
B594800008 | SWITCH ASSY STOP AS | € | 135.5988
B595000001 | CONTROLLER FWF AS | € | 1303.7232
B595080001 | CONTROLLER AS 60 CYCLES 115 | € | 2877.726
B595080002 | CONTROLLER AS 60 CYCLES 220 | € | 2983.1532
B595080003 | CONTROLLER AS 50 CYCLES 220 | € | 3138.5808
B595080004 | CONTROLLER AS 12VDC | € | 1620.3924
B595100003 | CONTROLLER ASSY 110VAC CS/OF | € | 3033.2148
B595160001 | CONTROLLER AQM / AW DX NON CON | € | 3264.918
B595220007 | CONTROLLER AW 170 110/220 VAC | € | 4443.7116
B595220012 | CONTROLLER AW 170 12VDC | € | 3335.3388
B595230001 | CONTROLLER AW 350 110/220 VAC | € | 4780.2912
B595380007 | CONTROLLER UW/SE 110/220 VAC | € | 2934.3972
B595380007M | CONTROLLER UWM 110/220 VAC | € | 3678.4464
B595380012 | CONTROLLER UW/SE 12VDC | € | 2719.9728
B595380024 | CONTROLLER UW/SE 24DC | € | 3297.8232
B595600001 | CONTROLLER CORAL SEA | € | 16623.756
B59560O001 | CONTROLLER 5-15M3 460/60/3 | € | 6709.9068
B59560W001 | CONTROLLER 5-15M3 380/50/3 | € | 7782.4368
B59560X001 | CONTROLLER 5-15M3 415/50/3 | € | 7807.0392
B59563M001 | CONTROLLER 15-60M3 208/60/3 | € | 15896.1288
B59563N001-A | CONTROLLER 20-38M3 240/60/3 | € | 18135.0696
B595800002 | CONTROLLER AW<12/99 LOW 110/22 | € | 4768.6836
B595800006 | CONTROLLER AW>12/99 380V & UP | € | 6051.252
B595800007 | CONTROLLER AW>12/99 TO 240V | € | 5281.7844
B595800008 | CONTROLLER AW 110/220 | € | 4860.1572
B595800009 | CONTROLLER AW 220/380/3 ph | € | 5594.9652
B595800010 | CONTROLLER AW 110/220 | € | 4977.6408
B596120002 | PCB MAIN ASSY AQM | € | 3019.7916
B596220010 | PCB STEPDOWN CONVERTION | € | 512.8356
B596220020 | PCB STEPDOWN AW 170 | € | 490.5384
B596240002 | PCB MAIN AQM none configured | € | 2684.6808
B596240003 | PCB MAIN AQM configured | € | 2682.8448
B596380025 | PCB MAIN ASSY UW/SE | € | 699.5364
B596800001 | PCB MAIN AS | € | 1159.0872
B596800002 | PCB MAIN - 12VDC - AS | € | 488.6004
B596800003 | PCB MAIN ASSY CS & AW see con | € | 1036.728
B596800004 | PCB INTERCONNECT AW | € | 133.9464
B596800005 | PCB MAIN AW>12/99 | € | 1922.1084
B596800007 | PCB MAIN UW/SE W/O HOURMETER | € | 989.196
B596800008 | PCB SOFT START ASSY | € | 635.9292
B596800009 | PCB MAIN SEAFARI/170 W/HR METE | € | 1252.6416
B596800010 | PCB FRESH WATER FLUSH >11/96 | € | 308.652
B596800012 | PCB MAIN AQUA WHISPER ASSY | € | 2069.5596
B596800013 | PCB MAIN AQUA WHISPER RETRO | € | 2069.5596
B597800001 | PCB LED AS | € | 538.1112
B597800002 | PCB LEM AS | € | 151.0824
B597800003 | PCB 3 RELAY ASSEMBLY CS | € | 273.6864
B597800004 | PCB 4 RELAY ASSY NSWCC | € | 344.5152
B597800006 | PCB 4 RELAY ASSY AW | € | 725.3832
B599800001 | PCB VOLTAGE STEPDOWN 24 TO 12V | € | 405.3276
B599800002 | TRANSFORMER STEP DOWN UV | € | 1590.7104
B601800010 | DRY CONTACTOR ALARM | € | 34.9452
B604800001 | POWER SUPPLY COVERSION | € | 540.9468
B610140001 | PROGRAMMING KIT DEALER | € | 2198.5488
B619120001 | CONTROLLER CHASSIS ASSY 1PAQMC | € | 1338.8316
B619120002 | CONTROLLER CHASSIS ASSY 3PAQMC | € | 1533.9372
B619120003 | CONTROLLER AQMM 1PH | € | 5104.692
B619120004 | CONTROLLER AQMM 3PH | € | 5095.4712
B619120006 | CONTROLLER CHASSIS AQMM 3PH | € | 1519.8204
B619150001 | CONTROLLER WATERCUBE 3PH | € | 5111.1792
B644800002 | CHEMICAL TANK ASSY 220/60 | € | 4619.8248
B644800003 | CHEMICAL TANK ASSY 220/50 | € | 4191.6288
B645800001 | MCC-1 ALKALINE CLEANER | € | 83.4564
B645800002 | MCC-2 ACID CLEANER | € | 83.4564
B645800003 | STORAGE CHEMICAL | € | 65
B645800004 | MCC-3 RUST REMOVER | € | 74.1744
B646800001 | MCC - CLEANING KIT MCC 1 & 2 | € | 158
B647800002 | HP PUMP OIL 2.5GAL CONTAINER ( | € | 259.6308
B647800003 | PUMP OIL 16 OZ | € | 29.7
B652080001 | PUMP KIT HP-AS | € | 1111.1472
B652090001 | PUMP KIT 0.5GPM GP | € | 459.5916
B652090002 | PUMP KIT 2.3-4.2GPM GP | € | 520.608
B652220001 | HP PUMP-C PUMP KIT (SEALS & VA | € | 1331.508
B652600001 | PUMP KIT HP-12 | € | 1512.3744
B652600002 | PUMP KIT HP-16 SS | € | 2422.5408
B652660000 | PUMP KIT HP -35 | € | 5035.5156
B652670001 | PUMP KIT HP-65 SS >5/94 | € | 10145.0628
B652800001 | PUMP KIT HP-4 TRANSFER | € | 819.2028
B653080001 | SEAL KIT HIGH PRES PUMP-AS (PL | € | 401.8392
B653090001 | HP PUMP SEAL KIT REBUILD GEN P | € | 278
B653220001 | HP PUMP-C SEAL KIT | € | 394.7604
B653600001 | SEAL KIT HIGH PRES PUMP-12 (PL | € | 733.482
B653600002 | SEAL KIT HIGH PRES PUMP-16 | € | 902.5572
B653630001 | SEAL KIT HIGH PRES PUMP-35 (PL | € | 1493.7696
B653670001 | SEAL KIT HIGH PRES PUMP-65 (PL | € | 2075.5572
B653800001 | SEAL KIT HIGH PRES PUMP-4 | € | 379.7664
B653DF0001 | SEAL KIT APP 8.2 | € | 654.2484
B653DF0002 | SEAL KIT APP 4.37 <06/08 | € | 699.5364
B653DF0003 | SEAL KIT 4.37 V2 >06/08 | € | 369.75
B653DF0010 | SEAL KIT TOOL APP 8.2 | € | 1079.2824
B653DF0011 | SEAL KIT SET APP 8.2 | € | 2037.1236
B653DF0013 | SEAL SET APP 10.2 | € | 3099.4944
B653DF0014 | SEAL TOOL SET APP 10.2 | € | 2061.726
B653DF0015 | PISTON SET APP 10.2 | € | 8682.7296
B653DF0017 | PISTON SET APP8.2 | € | 12059.358
B653DF0020 | VALVE PLATE SET APP8.2 | € | 7312.482
B654080001 | VALVE KIT HIGH PRES PUMP-A | € | 1018.368
B654080002 | HP PUMP VALVE REBUILD 2.3-4.2G | € | 243.066
B654090001 | HP PUMP VALVE KIT REBUILD 0.50 | € | 157.794
B654220001 | HP PUMP-C INLET VALVE REBUILD | € | 437.1108
B654220002 | HP PUMP-C DISCHARGE VALVE REBU | € | 521.8932
B654600001 | VALVE KIT HIGH PRES PUMP-12 (P | € | 662.082
B654600002 | VALVE KIT HIGH PRES PUMP -16 | € | 1110.4128
B654630001 | VALVE KIT HIGH PRES PUMP-35 (P | € | 2593.4724
B654670001 | VALVE KIT HIGH PRES PUMP-65 (P | € | 5851.6992
B654670001-1 | VALVE KIT HIGH PRES PUMP-65 (P | € | 4262.3556
B654800001 | VALVE KIT HIGH PRES PUMP-4 | € | 740.2752
B655800001 | SEAL KIT BOOSTER PUMP-AS /B25 | € | 179.5608
B655800002 | SEAL&SEAT BP/AW USE#2625130172 | € | 130.1724
B655800004 | SEAL KIT BOOSTER PUMP-12 /700 | € | 295.7184
B655800005 | SEAL KIT BOOSTER PUMP-24 | € | 145.7172
B655800006 | SEAL KIT BOOSTER PUMP-35/65 | € | 308.8968
B655800009 | SEAL KIT BOOSTER PUMP N200 | € | 210
B656110000 | CONTROL BOX REPLACEMENT KIT V3 | € | 2998.0248
B656380001 | RETROFIT KIT ETD REPLACEMENT | € | 10255.4268
B657380001 | MANIFOLD ASSY REPLACEMENT KIT | € | 2913.12
B661380001 | TEST KIT VALVE ASSY UW ETD | € | 1665.5376
B661800001 | REBUILD KIT -35/65 REGULATOR | € | 4549.2816
B665100001 | O-RING KIT CSFE | € | 17.7072
B665100002 | O-RING KIT CSOF | € | 17.9112
B665210001 | O-RING KIT SEAFARI CONTROL MAN | € | 11.8
B665380001 | O-RING SEAL KIT ETD-22 REV. A< | € | 741.8256
B665380002 | O-RING SEAL ETD-22 REV. B & C> | € | 741.8256
B665380003 | O-RING SEAL KIT ETD-22 | € | 167.7492
B665380004 | O-RING SEAL KIT ETD-25 B25 | € | 167.8716
B665380005 | O-RING SEAL KIT ETD-25 REV. A< | € | 741.8256
B665380006 | O-RING SEAL KIT ETD-25 REV. B& | € | 741.8256
B665380007 | VALVE KIT 22/25 ETD | € | 723.282
B665380008 | O-RING SEAL KIT ETD -22 REV. D | € | 1069.2864
B665380009 | O-RING SEAL KIT ETD -25 REV. D | € | 1028.16
B665380011 | SEAL KIT ONLY ETD 500-B/22 | € | 278.1744
B665380012 | SEAL KIT ONLY ETD 500-C/22 | € | 278.1744
B665380013 | SEAL KIT ONLY ETD 500-D/22 | € | 278.1744
B665380014 | SEAL KIT ONLY ETD 500-A/25 | € | 204
B665380015 | SEAL KIT ONLY ETD 500-B/25 | € | 204
B665380016 | SEAL KIT ONLY ETD 500-C/25 | € | 278.1744
B665380017 | SEAL KIT ONLY ETD 500-D/25 | € | 278.1744
B665630001 | O-RING KIT 15-60M3 | € | 507.4704
B665670001 | O-RING KIT 45-130M3 | € | 5101.6524
B751130001 | ENCLOSURE ASSY AUTOMATION AQMM | € | 6986.2044
B9411903180-18 | UPGRADE HP PUMP TO DAMP TASMAN | € | 4840.5936
EQ0001001A | CAPACITOR START SYS 9&10/6<98 | € | 79.1112
EQ0002001A | CAPACITOR RUN SYS 9&10/600<98 | € | 168.1164
EQ0003001A | CAPACITOR START SYS 10/1300<98 | € | 122.1348
EQ0004001A | CAPACITOR RUN SYS 10/1300<98 | € | 133.4976
H111001005A | HOUR METER ASSY SYS 9&10<6/99 | € | 141.3312
H11549001A | CONVERSION KIT 9/200-9/400 ASS | € | 3170.7924
H11649001A | CONVERSION KIT 9/200-9/500 ASS | € | 3945.9924
H14506301A | ESCUTCHEON REMOTE CONTROL | € | 92.5
H14511101A | FLOW METER 4-34 (TRANSFER) | € | 179.928
H14549030A | LOW FLOW SHUTDN ASSY 9/10>9/94 | € | 361.0188
H14549032A | RESTRICTOR TEE WP | € | 60.1596
H14549502A | PC BOARD ASSY REMOTE CONTROL | € | 236.1096
H145TS001A | TRANSFORMER 12 VTC HT4667 | € | 293.76
H16849008A | CABLE ASSY UV STERLIZER | € | 78.8256
H17049002A | DIVERSION VALVE ASSY 12VDC M/P | € | 656.0028
H17051701A | MANIFOLD HIGH PRESSURE M/P<8/9 | € | 371.994
H17060202A | CRUISING KIT MP/FE ASSY | € | 416.8536
H17735601A | END PLUG DUAL PORT SYS 6/7 | € | 161.9964
H17735602A | END PLUG SINGLE PORT SYS 6/7 | € | 202.9188
H17811101A | FLOW METER 8 GPM SYS 9/2-500 | € | 230.4792
H17811202A | SHAFT BP REGULATOR SYS 9 | € | 368.832
H17835601A | END PLUG THRU HOLE ALL SYS | € | 127.5
H17835602A | END PLUG INLET | € | 93.6
H17849005A | PROBE ASSY SYS 9/10 | € | 250
H17849006A | VALVE BP REGULATOR ASSY SYS 9 | € | 452.1048
H17849007A | FLOW METER ASSY 9/200 | € | 249.8388
H17849010A | MEMBRANE VESSEL ASSY 21 INCH | € | 1742.5272
H17849011A | DIVERSION VALVE ASSY 9/10 | € | 698.3124
H17851701A | MANIFOLD CONTROL SYS 9 | € | 571.914
H17906301A | ESCUTCHEON FLOWMETER 200GPD | € | 249.8388
H17925001A | CABLE DIVERSION VALVE | € | 77.7444
H17928001A | ENCLOSURE CONTROLLER SYS9/10 | € | 599.5968
H17949003A | CONTROL MANIFOLD ASSY 200 GPD | € | 2393.2056
H17949007A | CABLE HI PRESSURE SWITCH | € | 96.4716
H17949008A | CABLE ASSY DIVERSION VALVE | € | 76.8876
H17949010A | CABLE ASSY REMOTE EXT.50FT | € | 288.2724
H17949011A | CABLE LOW FLOW SWITCH | € | 157.1004
H17949012A | HPP/MOTOR ASSY 2.1HP SYS9 1P | € | 4819.9692
H17949013A | CONTROLLER SYSTEM 9/10 ASSY | € | 3624.0396
H17949014A | CABLE ASSY REMOTE INTERCONNECT | € | 73.7664
H17949015A | CABLE ASSY HP SWITCH T/CNTR | € | 68.8092
H17949016A | CABLE ASSY LOW FLOW SWITCH | € | 42.5952
H17949017A | CABLE HARNESS ASSY REMOTE | € | 50.5512
H17949021A | LOW FLOW SHUTDOWN ASSY WP ONLY | € | 539.07
H17949027A | HOSE HP ASSY SYS 9 SS 72" | € | 572.1384
H17949501A | PC BOARD CONTROLLER SYS 9/10 | € | 749.496
H17958901A | VESSEL 21"" SS | € | 764.6124
H17958902A | VESSEL 40"" SS | € | 1626.39
H18005101A | GUIDEWIRE SYS 10/600 | € | 1.7544
H18011201A | SHAFT BP REGULATOR SYS 10 | € | 346.9224
H18035603A | PLUG SAMPLING PRODUCT WATER | € | 172.2372
H18049004A | MEMBRANE/VESSEL ASSY 200 GPD | € | 2524.0104
H18049005A | VESSEL/MANIFOLD ASSY 600 GPD | € | 8610.33
H18049006A | FLOW METER ASSY 10/600 | € | 740.1528
H18049007A | EXHAUST MANIFOLD ASSY SYS 10H1 | € | 808.35
H18049023A | VIBRATION ISOLATOR ASSY LEFT | € | 365.1396
H18049024A | VALVE BP REGULATOR ASSY SYS 10 | € | 438.1716
H18049025A | VIBRATION ISOLATOR ASSY RIGHT | € | 365.1396
H18049026A | TEST KIT ASSY PRODUCT WATER | € | 199.4916
H18049027A | HOSE HP ASSY SYS 10/600 SS 14" | € | 481.542
H18049040A | FLOW METER ASSY REMOTE 10/1300 | € | 252.1032
H18051702A | MANIFOLD INLET SYS 10 | € | 380
H18051703A | MANIFOLD EXHAUST SYS 10 | € | 699.5364
H18606301A | ESCUTCHEON FLOWMETER 500 GPD | € | 6017.0004
H18649002A | CONTROL MANIFOLD ASSY 500 GPD | € | 7987.0284
H18649003A | VESSEL MANIFOLD ASSY 500 GPD | € | 5984.5032
H18649004A | MEMBRANE/VESSEL ASSY 9/500 | € | 2184.2892
H18649005A | FLOW METER ASSY 9/500 | € | 365.5476
H18749003A | FLOW METER ASSY SYS 10/1300 | € | 1499.0124
H18749005A | MEMBRANE/VESSEL ASSY 500 GPD | € | 2131.6368
H18749007A | HPP/MOTOR ASSY 2.5HP 10/13001P | € | 4686.9816
H18749008A | HPP/MOTOR ASSY 2.5HP 10/6001P | € | 5491.8432
H18749016A | SEAL KIT HP-5 ASSY | € | 327.8688
H18749017A | VALVE KIT HP-5 ASSY | € | 707.5536
H18749019A | HOSE HP ASSY 10/1300 SS 36" | € | 511.8564
H19516005A | VIBRATION DAMPENER SADDLE | € | 39.3312
H19851701A | MANIFOLD SHORT PFU9/10 | € | 4542.468
H19949002A | BP/MOTOR ASSY 1/8HP 220VAC | € | 983.6268
H20028001A | ENCLOSURE PFU-35 RELAY | € | 201.8172
H20049004A | RELAY ASSY PFU50 | € | 841.5612
H2006210001 | SEA STRAINER ASSY HORIZON SEAF | € | 367.404
H2006210002 | SEA STRAINER ASSY COMMERCIAL H | € | 657.6144
H2016210001 | BOOSTER PUMP ASSY 1PH, HORIZON | € | 2584
H2016210002 | BOOSTER PUMP ASSY 3PH, HORIZON | € | 3150.3312
H20549002A | CONTROLLER FWF ASSY | € | 1113.1464
H20549004A | CABLE ASSY FWF INTERCONNECT | € | 139.6176
H20549006A | VALVE ASSY FRESH WATER FLUSH | € | 614.5908
H20549501A | PC BOARD ASSY FRESH WATER FLSH | € | 299.7984
H2108200001 | PREFILTER ASSY W/GAUGES HORIZO | € | 1488
H2109210001 | COMMERCIAL PREFILTER HORIZON S | € | 819.4068
H21349005A | CONTROLLER ASSY 3-PHASE AC | € | 3619.0008
H213TS001A | TRANSFORMER 190-380V-12 | € | 279.786
H21551701A | MANIFOLD INTERCONNECT 400 GPD | € | 568.8948
H2156210001 | HPP/MOTOR 2.1HP/50/60/3.0GPM 1 | € | 5054.4468
H2156210002 | HPP/MOTOR 2.5HP/50/60/4,2GPM L | € | 5402.0628
H2156210003 | HPP/MOTOR 3.0HP/50/3.0GPM 3PH | € | 5198.1648
H2156210005 | HPP/MOTOR 3.0HP/50/4.2GPM 3PH | € | 5512.8144
H2156210006 | HPP/MOTOR 3.0HP/60/4.2GPM 3PH | € | 5113.7496
H2221210001 | MEMBRANE VESSEL ASSY 450GPD | € | 2843
H2221210002 | MEMBRANE VESSEL ASSY 700GPD | € | 3849.0312
H2221210003 | MEMBRANE VESSEL ASSY 900GPD | € | 4927
H2221210008 | MEMBRANE VESSEL ASSY 700GPD | € | 3637.9932
H2224210002 | MEMBRANE VESSEL ASSY COMMON 60 | € | 3831.63
H2224210003 | MEMBRANE VESSEL ASSY COMMON 80 | € | 4917.1344
H22502210001 | CONTROL MANIFOLD ASSEMBLY | € | 4482
H22502210002 | CONTROL MANIFOLD ASSEMBLY VERS | € | 3377.7708
H24149001A | CHARCOAL FILTER ASSY 1 GPM 3/8 | € | 181.7436
H2510210001 | FLOW METER.5-5GPM & 7-70GPH | € | 714
H2521210001 | CHARCOAL FILTER ASSY HORIZON S | € | 231.438
H2591210002 | CLEAN AND RINSE VALVE ASSY HOR | € | 1056.1692
H2595210021 | CONTROLLER HORIZON SEAFARI | € | 3060.7956
H2596210004 | PCB MAIN ASSY HORIZON SEAFARI | € | 931.4232
H2600210001 | MAIN POWER ENCLOSURE HORIZON S | € | 3205.4112
H2600210002 | MAIN POWER ENCLOSURE HORIZON S | € | 3896.298
H2603210001 | TERMINAL STRIP HORIZON SEAFARI | € | 283.7028
H2618210002 | CABLE ASSY FWF INTERCONNECT HO | € | 87.7404
H2665210005 | HP PUMP-GP O-RING KIT | € | 122
H3061240043066 | THREADED ROD 1/4-20 X 4 1/8 L | € | 6.732
H3061240043078 | THREADED ROD (STUD) 1/4-20 X 4 | € | 5.3856
H3061240050024 | THREADED ROD 5/16-18 X 1 1/2 S | € | 5.3856
H3067262712006 | STANDOFF 4-40 X 3/8 M X F | € | 2.0604
H31031100777 | PLUG WHITE DOME 2723 | € | 1.4484
H31031100877 | PLUG WHITE DOME 2644 | € | 1.2444
H31031222171 | ENCLOSURE CONTROLLER HORIZON S | € | 62.0772
H310312221BQ | ENCLOSURE CONNECTION, HORIZON | € | 820.5084
H310313205BW | PC BOARD TERMINAL STRIP | € | 251.9604
H31615530188 | BRINE FLOW METER INSERT, SEAFA | € | 257.3868
H31617350188 | PRODUCT FLOW METER INSERT, SEA | € | 241.6992
H31740082107 | GAUGE & SWITCH COVER, HORIZON | € | 408.6936
H31740092115 | END PLUG BUSHING, ""ANTI-SPIN | € | 107.6304
H31740100006 | SPLIT-RING, HORIZON SEA | € | 86.4756
H317481121005 | BACKPRESSURE REGULATOR SHAFT,H | € | 208.4676
H3222112481BE | IMPELLER 4.80" HORIZON SEAFARI | € | 409.5708
H32458020158 | KNOB BP REGULATOR | € | 69.3804
H33260210100 | CONTROL MANIFOLD HORIZON SEA | € | 995.3364
H33260210200 | GAUGE BLOCK HIGH PRESSURE | € | 378.6036
H35158010911 | STRAIN RELIEF 1829 | € | 0.6528
H36160522400 | END PLUG 3"" DUAL, HORIZON SEA | € | 168
H36160532400 | USE PART # H36160532401 | € | 142
H36160532401 | END PLUG THRU HOLE, HORIZON SE | € | 165.2808
H41949001A | MEMBRANE CLEANING CC1 AKALINE | € | 83.4564
H41949002A | MEMBRANE CLEANING CC2 ACID ASS | € | 83.4564
H41949003A | MEMBRANE CLEAN KIT CC 1&2 ASSY | € | 158
H41949004A | MEMBRANE RUST REMOVER ASSY | € | 74.1744
H41949005A | MEMBRANE STORAGE CHEMICAL ASSY | € | 64.9
H593001001A | PH NEUTRALIZER ASSY 10" | € | 279.6636
H59449001A | SEA STRAINER ASSY MP FE/OF | € | 372.5448
H60349005A | HP PUMP OIL 16 OZ ASSY | € | 29.7
H619110001 | CHASSIS CONTROLLER SEAFARI | € | 1472.1456
HSC0002025A | SWITCH STOP ASSY PUSH BUTTON | € | 138.8016
HT2N60375A | TRANSISTOR 2N6039 CASE 77 | € | 2.4276
LY0001016A | RELAY DPST 12VDC COIL 20 AMP | € | 106.1412
LY0003010A | RELAY 12VDC COIL 30 AMP | € | 223.8084
SC0001024A | SWITCH PUSH BUTTON START/STOP | € | 174.4608
SC0001025A | SWITCH START ASSY PUSH BUTTON | € | 220.2384
SC0002010A | SWITCH START & STOP REMOTE | € | 111.996
SC0002025A | SWITCH STOP ASSY PUSH BUTTON | € | 278.9292
SC0003010A | SWITCH | € | 32.436
SC0006016A | SWITCH LOW PRES RD 2 PSI | € | 458.8368